## Existencia1
CORPORACION DE ACUEDUCTO Y ALCANTARILLADO DE SANTO DOMINGO --CAASD--
REPORTE DE EXISTENCIA AL 31/08/2017 ULTIMO COSTO
CODIGO | NOMBRE | REFERENCIA | EXISTENCIA | COSTO | MONTO
0007568 | BABIT CENTRO 0.25 |  | 1 | 1298 | 1298
0010213 | BABY DE BIELA STD 14B |  | 4 | 1475 | 5900
0010418 | COLUMNA DE 4´´ X 10´ H.N. C/COUPLING S |  | 1 | 10266 | 10266
0001282 | ABRAZADERA DE 4 O JUNTA TACON |  | 49 | 11855.19 | 580904.31
0001320 | ACCESORIOS PARA JUNTAS DE OREJAS DE 4´´ |  | 3 | 1215.68 | 3647.04
0001397 | ADAPTADOR HEMBRA 2 PVC |  | 487 | 82.6 | 40226.2
0001846 | ADAPTADOR HEMBRA PVC DE 1" |  | 1065 | 102.45 | 109109.25
0008288 | ADAPTADOR MACHO PVC 3/4 |  | 320 | 17.7 | 5664
0001844 | ADAPTADORES MACHO PVC 2" |  | 157 | 38.94 | 6113.58
0001817 | AISLANTE NO. 37-53 |  | 189 | 1136.34 | 214768.26
0002690 | AISLANTE TIPO CAMPANA SUSPENSION |  | 3 | 285.36 | 856.08
0002691 | AISLANTE TIPO PIN |  | 2 | 164.72 | 329.44
0002700 | ALAMBRE AAA/C NO.2 |  | 1050 | 11.6 | 12180
0009028 | ALAMBRE AWG #6, 4 HILOS, CON FORRO DE GO |  | 200 | 254.17 | 50834
0010060 | ALAMBRE AWG #6, 4HILOS, FORRO DE GOMA |  | 150 | 254.17 | 38125.5
0005594 | ALAMBRE DE GOMA 12/2 |  | 1400 | 19.94 | 27916
0003048 | ALAMBRE DE GOMA 4 HILOS AWG Nº6 |  | 10 | 383.5 | 3835
0009032 | ALAMBRE FORRO D/GOMA #14/2 HILOS AWG |  | 200 | 33.04 | 6608
0008651 | ALAMBRE MAG. ESSEX Nº 18 |  | 134 | 495.6 | 66410.4
0007997 | ALAMBRE MAGNETICO # 16 ASSEX |  | 975 | 495.6 | 483210
0010123 | ALAMBRE MAGNETICO NO. 18 COBRE EMB. |  | 74 | 483.8 | 35801.2
0008061 | ALAMBRE NO. 6 THHN AME. |  | 141 | 94.4 | 13310.4
0001272 | ALAMBRE PLANO DE VINIL 4 HILOS, AWG 6 |  | 85 | 268.45 | 22818.25
0001855 | ALAMBRE STANDARD NO. 10 CON FORRO 2 HL. |  | 5 | 46.4 | 232
0001840 | ALAMBRE URD. NO. 2 AL 33% |  | 365 | 156.6 | 57159
0001274 | ALAMBRE VINIL AWG 6 4 HILO |  | 110 | 243.1 | 26741
0001471 | ALICATE MECANICO |  | 3 | 313.33 | 939.99
0001271 | ALMBRE DE VINIL 4 HILOS · 8 |  | 99 | 91.87 | 9095.13
0007950 | ANTENA DE 2 BAHIA |  | 19 | 17700 | 336300
0001538 | ANTENA YAGUI |  | 27 | 4956 | 133812
0009656 | ARANDELA PLANA DE 1/2 |  | 310 | 1.5 | 465
0009659 | ARANDELA PLANA DE 3/4 |  | 64 | 3.5 | 224
0003677 | ARRANCADOR MAG. EN CJA. NEMA 3R INCLUYE: |  | 1 | 11368 | 11368
0003043 | ARRANCADOR MAG. SIZE 3 208 TELEMECANIQUE |  | 1 | 40600 | 40600
0003517 | ARRANCADOR MAGNETICO 150A-160 AL TH CON |  | 1 | 67280 | 67280
0003431 | ARRANCADOR MAGNETICO CUTLER HAMMER 3-3 S |  | 2 | 2020.8 | 4041.6
0001276 | BARILLA DE ALCANTARILLADO |  | 9 | 914 | 8226
0007999 | BARNIZ SINTHETIC # 43 |  | 4 | 4961.31 | 22325.9
0009653 | BARRA ENROCADA PVC DE 1/2 |  | 35 | 125 | 4375
0009649 | BARRA REDONDA HG DE 3/4 |  | 28 | 785 | 21980
0010039 | BATERIA 17/12 200 AMP DE GELATINA |  | 10 | 22774 | 227740
0008861 | BKR CH MW-3200AMP C/MOTOR CH |  | 1 | 575160.87 | 575160.87
0001358 | BOLAS DE FLOTAS |  | 6 | 33.29 | 199.74
0002301 | BOMBA ACHIQUE 2 COMPLETA |  | 9 | 40710 | 366390
0009634 | BOMBA INATASCABLE 1000 GPM CONTRA 80 TDH |  | 1 | 1740795 | 1740795
0003406 | BOMBA KSB DE 107 HP |  | 2 | 24000 | 48000
0002942 | BOMBA LAVADO PRESION ELECTRICA 95 BAR175 |  | 1 | 18699.2 | 18699.2
0000322 | BOMBA PARA REBOMBEO DE 10HP TRIFASICO |  | 9 | 20752.46 | 186772.14
0009447 | BOMBA SUMERGIBLE DE 230GPM A 340TDH ACOP |  | 1 | 207585.6 | 207585.6
0003018 | BOMBA SUMERGIBLE MARCA UNITRAS DE FRABRI | MOD.SP2507 EN ACERO | 4 | 42717 | 170868
0000324 | BOMBA SUMERGIBLE SIN MOTOR USADA KSB |  | 11 | 2079.6 | 22875.6
0003693 | BOMBA TIPO SUMERG. 50 GPM ACOPLA. A MOTO |  | 1 | 62551.84 | 62551.84
0004523 | BOMBILLAS PARA LAMPARA 220 VOLT. SODIO |  | 3 | 440.51 | 1321.53
0002333 | BOMBILLAS TIPO HR250DX37 (MERCURIO) |  | 12 | 2204 | 26448
0007265 | BOMBILLO DE 60W |  | 1 | 27.14 | 27.14
0004536 | BREAKER DE 20 AMP. GRUESOS |  | 2 | 224.75 | 449.5
0008912 | BREAKER IND. TRIFASICO 2000 AMP, TERASAK |  | 1 | 182466.17 | 182466.17
0009667 | CABALLETE |  | 120 | 105 | 12600
0001270 | CABEZAL DE DESAGUE CON ROLLO DE GANZO |  | 3 | 6816 | 20448
0003416 | CABLE # 14 |  | 168 | 174.25 | 29274
0003415 | CABLE # 4 |  | 8 | 145.25 | 1162
0003417 | CABLE 250 MCN |  | 291 | 185.12 | 53869.92
0008986 | CABLE DE ACERO 3/8 C/FORRO DE GOMA |  | 755 | 142.31 | 107444.05
0002743 | CABLE DE ACERO DE 1/2 |  | 260 | 96.17 | 25004.2
0009039 | CABLE DE ACERO FORRADO DE GOMA NO.3/8 |  | 125 | 142.31 | 17788.75
0010348 | CABLE DE SALIDA # 6 |  | 10 | 224.2 | 2242
0002172 | CABLE DE SALIDA NO. 1/0 |  | 124 | 343.97 | 42652.28
0010253 | CABLE DE VINIL 2 HILO # 14 THW |  | 350 | 35.4 | 12390
0008586 | CABLE ELECTRICO 4 HILO #8 |  | 250 | 224.2 | 56050
0009263 | CABLE FORRO DE GOMA 3 HILOS NO. 14 |  | 275 | 51.73 | 14225.75
0008648 | CABLE SALIDA # 12 |  | 382 | 66.08 | 25242.56
0008647 | CABLE SALIDA # 14 |  | 200 | 34.81 | 6962
0008650 | CABLE SALIDA #4 |  | 5 | 247.8 | 1239
0003265 | CABLE SALIDA AMERICANO P/MOTORES NO.8 |  | 544 | 82.6 | 44934.4
0002174 | CABLE SALIDA NO. 10 |  | 19 | 129.8 | 2466.2
0008010 | CABLE SUM. THW KALAS CALIBRE 12 3HILOS |  | 230 | 31.94 | 7346.2
0008009 | CABLE SUM. THW KALAS CALIBRE 4 3 HILOS |  | 230 | 343.91 | 79099.3
0003958 | CABLE SUMERG. 3 HILOS CALIBRE AWG NO. 10 |  | 280 | 45.47 | 12731.6
0003062 | CABLE URD NO. 2 AL 33% |  | 59 | 276.47 | 16311.73
0006206 | CABOS PARA PICOS |  | 34 | 182.7 | 6211.8
0000338 | CAJA CONTROL DE LINEA |  | 2 | 12000 | 24000
0000339 | CAJA CONTROL DE VOLTAJE 60H |  | 1 | 12000 | 12000
0000340 | CAJA DE ARRANCADORES |  | 2 | 1426.8 | 2853.6
0003277 | CAJA DE BOLA (RODAMIENTO) 6219ZZJC3 FAG |  | 9 | 11890 | 107010
0003276 | CAJA DE BOLA (RODAMIENTO) 7228 SKF |  | 1 | 69906.24 | 69906.24
0003425 | CAJA DE BREAKERS CAPACIDAD P/12 |  | 1 | 1940 | 1940
0000342 | CAJA DE CONTROL DELUXE |  | 3 | 12000 | 36000
0010295 | CAJA DE CONTROL F.E 2HP A 230V |  | 1 | 17700 | 17700
0008690 | CAJA DE EMPAQUE 1 1/4" (ENCASQ. Y DESB) |  | 1 | 8496 | 8496
0000343 | CAJA DE MEDIDORES 8X8 |  | 1 | 1566 | 1566
0003405 | CAJA DE REGISTRO PLASTICA |  | 3 | 445.36 | 1336.08
0001305 | CAJA DE SELLOS MECANICOS |  | 16 | 110.2 | 1763.2
0005245 | CAJA P/ HERRAMIENTAS |  | 4 | 1187.91 | 4751.64
0001420 | CAJA TELESCOPICAS HF | TELESCOPICA | 1 | 4366 | 4366
0010581 | CAJAS PLASTICAS PARA MEDIDOR DE 1´´ |  | 6 | 3540 | 21240
0002975 | CANUTILLO N10 = 1 Y D |  | 5 | 26.68 | 133.4
0002976 | CANUTILLO N12 = 1 Y D |  | 19 | 26.68 | 506.92
0001302 | CAPASITOR DE ARRANQUE |  | 1 | 9256.8 | 9256.8
0003421 | CARRO PARA TRANSPORTE DE DIFERENCIAL |  | 1 | 14080.25 | 14080.25
0008287 | CHECK VERTICAL |  | 1 | 11682 | 11682
0002679 | CHECK VERTICAL 4" CONST.EN HIERRO DUCTIL |  | 1 | 21830 | 21830
0002304 | CHECK VERTICAL AMERCANO 4" |  | 1 | 22480.8 | 22480.8
0000357 | CHEK DE 1 1/2 |  | 5 | 400 | 2000
0000358 | CHEK DE ACERO NUEVO DE 6 |  | 1 | 400 | 400
0000359 | CHEK HORIZONTAL |  | 4 | 5742 | 22968
0001656 | CHEQUE VERTICAL ROSCADO DE 4" |  | 1 | 21830 | 21830
0009946 | CHEQUE VERTICAL ROSCADO DE 6´´ |  | 1 | 31683 | 31683
0009466 | CILINDRO TRASERO |  | 4 | 2183 | 8732
0008645 | CINTA 1CL |  | 4 | 495.6 | 1982.4
0004958 | CLAMP DE 16 X 3/4 HF. |  | 1 | 5380.09 | 5380.09
0003477 | CLAMP DE 16"X3/4" HF P/ASBESTO CEMENTO |  | 7 | 2262 | 15834
0003075 | CLAMP DE 2"X3/4" HF, PARA ASBESTO CEMENT |  | 854 | 472 | 403088
0003076 | CLAMP DE 3"X3/4" HF, PARA ASBESTO CEMENT |  | 151 | 531 | 80181
0003077 | CLAMP DE 4"X3/4" HF PARA ASBESTO CEMENTO |  | 106 | 708 | 75048
0003485 | CLAMP DE 6" X 3/4" HF P/ASBESTO CEMENTO |  | 88 | 1274.4 | 112147.2
0003486 | CLAMP DE 8" X 3/4" HF P/ASBESTO CEMENTO |  | 35 | 1097.4 | 38409
0005347 | CLAMP H.F. 6X3/4 P/PVC |  | 13 | 1274.4 | 16567.2
0003072 | CLAMPS 2 3/4 HF PARA PVC |  | 1 | 151.96 | 151.96
0003073 | CLAMPS 3"X 3/4" HF P/PVC |  | 82 | 531 | 43542
0001342 | CLANDE 6 A4 HG |  | 4 | 2456.25 | 9825
0002299 | CODO 1 1/2 X 90 |  | 3 | 47.2 | 141.6
0001938 | CODO 1 1/2 X 90 PRESION PVC |  | 14 | 20.88 | 292.32
0001939 | CODO 1 X 90 PVC PRESION |  | 385 | 12.5 | 4812.5
0001941 | CODO 1/2 X 90 PVC PRESION |  | 299 | 14.16 | 4233.84
0001937 | CODO 2 X 90 PVC PRESION |  | 44 | 88.5 | 3894
0001940 | CODO 3/4 X 90 PVC PRESION |  | 1066 | 27.14 | 28931.24
0010622 | CODO 3´´X90 ACERO PARA JUNTA DRESSER |  | 2 | 2950 | 5900
0010623 | CODO 4´´X90 ACERO PARA JUNTA DRESSER |  | 5 | 3540 | 17700
0010624 | CODO 6´´X90 ACERO PARA JUNTA DRESSER |  | 4 | 4602 | 18408
0010625 | CODO 8´´X90 ACERO PARA JUNTA DRESSER |  | 2 | 5074 | 10148
0001751 | CODO COBRE DE 1 |  | 2 | 169.94 | 339.88
0001336 | CODO DE 1 1/2 X 90 PVC |  | 66 | 50.41 | 3327.06
0002640 | CODO EN ACERO 4 X 45 |  | 3 | 1092.72 | 3278.16
0008804 | CODO GALV. 1 X 90 |  | 9 | 39.77 | 357.93
0002686 | CODO H G 2" GALVANIZADO |  | 1 | 92.8 | 92.8
0001339 | CODO NIPLE DE 1 1/4 HG |  | 14 | 74.4 | 1041.6
0001333 | CODO NIPLE DE 21/2 A 2 H |  | 9 | 64.8 | 583.2
0006546 | CODOS DE 12" X 45 GRADOS, ACERO |  | 2 | 6811.52 | 13623.04
0005340 | CODOS DE ACERO 2X45 |  | 3 | 281.88 | 845.64
0009117 | COLLARING |  | 1 | 3776 | 3776
0009732 | COLUMNA DE 2''X20' EN HG |  | 24 | 5015 | 120360
0010566 | COLUMNA DE 3´´ X 5´ HN COUPLING SCH-40 |  | 1 | 4130 | 4130
0009498 | COLUMNA DE 4 X 20 HG, CON SU COUPLING |  | 1 | 8684.8 | 8684.8
0002701 | CONDULET IMC DE I I/2" |  | 2 | 109.04 | 218.08
0005403 | CONECTOR DE EMPALME NO 2 |  | 6 | 36.51 | 219.06
0003349 | CONECTOR DE EMPALME T/MANGA NO. 4 |  | 44 | 578.2 | 25440.8
0007751 | CONECTOR DE EMPALME TIPO MANGA NO.6 |  | 12 | 407.1 | 4885.2
0003506 | CONECTOR DE MANGA DE EMPALME NO. 6 |  | 89 | 177.42 | 15790.38
0003350 | CONECTOR DE MANGA NO. 1/0 |  | 8 | 104.4 | 835.2
0003348 | CONECTOR DE MANGA NO. 6 |  | 27 | 103.84 | 2803.68
0003347 | CONECTOR DE MANGA NO. 8 |  | 64 | 295 | 18880
0003345 | CONECTOR DE OJO 1/0 |  | 20 | 87 | 1740
0003346 | CONECTOR DE OJO 4/0 |  | 9 | 377.6 | 3398.4
0008064 | CONECTOR LIQUID TIHG CURVO DE 01" |  | 1 | 247.8 | 247.8
0008063 | CONECTOR LIQUID TIHG RECTO DE 01" |  | 1 | 247.8 | 247.8
0008014 | CONECTOR TIPO MANGA 3M NO. 4 |  | 14 | 32.45 | 454.3
0003354 | CONECTOR TIPO SILLA 2/0 |  | 10 | 69.6 | 696
0003353 | CONECTOR TIPO SILLA 4/0 |  | 31 | 208.8 | 6472.8
0009257 | CONECTORES DE EMPALME TIPO MANGA NO.8 |  | 4 | 295 | 1180
0009265 | CONECTORES DE MANGA NO. 4 |  | 4 | 448.4 | 1793.6
0001853 | CONECTORES DE MANGA NO.2 |  | 12 | 33.04 | 396.48
0010301 | CONECTORES EMP. TIPO MANGA P/CABLE NO.10 |  | 4 | 413 | 1652
0002715 | CONECTORES RECTOS P/TUBERIA LT. 1/2 |  | 27 | 21.81 | 588.87
0009748 | CONECTORES TIPO MANGA PARA CABLE #8 |  | 8 | 118 | 944
0003352 | CONECTORES TIPO SILLA 250 MCM |  | 36 | 139.2 | 5011.2
0003351 | CONECTORES TIPO SILLA 500 MCM |  | 32 | 290 | 9280
0006201 | CONO DE SUGURIDAD DE 28 REFLECTIVOS |  | 3 | 4002 | 12006
0003432 | CONTACTOR ,AGNETICO PAK 8JS22 TOGAMI |  | 1 | 10 | 10
0003520 | CONTACTOR AUXILIAR P/D-G NO+NC |  | 40 | 2204 | 88160
0003385 | CONTACTOR MAG. TRIF.CUTTER HAMMER P/75HP |  | 2 | 12760 | 25520
0006324 | CONTROL DE NIVEL |  | 2 | 18054 | 36108
0001106 | CONTROLES DE NIVEL DE LIQUIDO |  | 1 | 311.55 | 311.55
0009053 | COPLING DE TRANSMISION |  | 5 | 6254 | 31270
0007253 | CORREA REF- 003642 |  | 1 | 8051.26 | 8051.26
0009678 | CORREA DE 17 PIES EN ZETA DE 8 |  | 120 | 2220 | 266400
0010627 | COUPLING 1/2´´ PVC PRESION |  | 1309 | 21.24 | 27803.16
0010626 | COUPLING 3/4´´ PVC PRESION |  | 1088 | 27.14 | 29528.32
0010442 | COUPLING DE 2´´ PVC DE PRESION |  | 144 | 38.94 | 5607.36
0010443 | COUPLING DE 3´´ PVC DE PRESION |  | 150 | 125.08 | 18762
0010444 | COUPLING DE 4´´ PVC DE PRESION |  | 117 | 168.74 | 19742.58
0001875 | COUPLING PVC 2" |  | 9 | 32.57 | 293.13
0008655 | CRUCETA |  | 1 | 6814.5 | 6814.5
0002698 | CRUCETA GALVANIZADA DE 6" |  | 1 | 3495.08 | 3495.08
0001348 | CRUZ DE 1´´ HG |  | 64 | 20.03 | 1281.92
0008918 | DIAFRAGMA |  | 14 | 230.69 | 3229.66
0002455 | DIFUSORES CUADRICULARES 10/1 |  | 39 | 1276 | 49764
0007566 | DISCO DE CLOUTCH JAPONES |  | 1 | 5782 | 5782
0000481 | DISCOS PARA MAQUINA DE TERMO FUSION (ALU |  | 42 | 363 | 15246
0006908 | DUT TAPE |  | 6 | 293.97 | 1763.82
0002672 | E.C. BROTH 500 GR. |  | 1 | 2832.24 | 2832.24
0003136 | EC MEDIUM C/MUG MARCA DIFCO LAMPARA FLUO |  | 1 | 20125.32 | 20125.32
0010183 | EJE DE CABEZAL DE 1 1/2 X 5 |  | 6 | 0 | 0
0001839 | ELBOW CONECTOR P/ALAMBRE NO.2 |  | 2 | 7788.24 | 15576.48
0004266 | ELECTRICAL CONTACT CLEANER PRO-PAK |  | 27 | 3375.6 | 91141.2
0009676 | ELECTRODO 6011 DE1/8 |  | 25 | 68 | 1700
0001858 | ELECTRODO DE NIVEL |  | 3 | 3245 | 9735
0006325 | ELECTRODO DE NIVEL LIQUIDO |  | 5 | 7080 | 35400
0005120 | ELECTRODOS |  | 4 | 11800 | 47200
0001511 | EMPAQUETADURA 1/2 (NO GRAFITADA) |  | 5 | 1705.2 | 8526
0008920 | FILTRO DE ACEITE |  | 1 | 1416 | 1416
0009453 | FILTRO DE ACEITE LF2285 |  | 9 | 1427.8 | 12850.2
0007389 | FILTRO DE ACEITE B2 |  | 38 | 283.55 | 10774.9
0009457 | FILTRO DE ACEITE B309 GRANDE |  | 2 | 332.76 | 665.52
0007390 | FILTRO DE ACEITE B7174 |  | 27 | 1557.6 | 42055.2
0007387 | FILTRO DE ACEITE B969 |  | 5 | 1669.7 | 8348.5
0007394 | FILTRO DE ACEITE BT-87174-MPG |  | 9 | 4248 | 38232
0007392 | FILTRO DE ACEITE BT7237 |  | 39 | 885.59 | 34538.01
0006442 | FILTRO DE ACEITE PH 8A |  | 1 | 266.8 | 266.8
0008919 | FILTRO DE AIRE |  | 1 | 767 | 767
0009451 | FILTRO DE AIRE R554636 |  | 5 | 3444.42 | 17222.1
0009452 | FILTRO DE AIRE RS 4637 |  | 8 | 1935.2 | 15481.6
0003236 | FILTRO DE GAS OIL BF 1262. |  | 1 | 3306 | 3306
0009454 | FILTRO DE GASOIL FC2312 |  | 2 | 797.68 | 1595.36
0001126 | FILTRO DE HIERRO TIPO YEE DE 6" |  | 16 | 985.23 | 15763.68
0003388 | FILTRO DE TRAMPA DE AGUA BF-246 |  | 55 | 458.2 | 25201
0007388 | FILTRO DE TRAMPA DE GAS OIL PF 10 |  | 41 | 255.47 | 10474.27
0009685 | FILTRO STRAINNER DE Ø3 |  | 1 | 8350 | 8350
0006441 | FILTRO TRAMPA DE AGUA PF10 |  | 28 | 336.4 | 9419.2
0009743 | FILTROS 3F-A-5443 |  | 9 | 4130 | 37170
0009742 | FILTROS 5F-A-5442 |  | 10 | 4130 | 41300
0009744 | FILTROS FC-5105 |  | 9 | 1770 | 15930
0009746 | FILTROS FC-5401 |  | 15 | 1534 | 23010
0009745 | FILTROS FC-5404 |  | 15 | 1062 | 15930
0008916 | FITRO DE GASOIL PRIMARIO |  | 3 | 853.73 | 2561.19
0008658 | FLEJE |  | 2 | 382.32 | 764.64
0001328 | FLEJE DE ALTA TENSION |  | 1 | 2320 | 2320
0002709 | FUSIBLE DE 3 AMP. |  | 166 | 120.64 | 20026.24
0002692 | GRAPAS P/TERMINALES |  | 4 | 1129.15 | 4516.6
0008177 | GRAPAS PARA CABLE 3/8 |  | 4 | 82.6 | 330.4
0008015 | GRILLETE DE SUJECION 1/4" PULG |  | 2 | 27.14 | 54.28
0009038 | GRILLETE P/CABLE DE ACERO NO. 1/4 |  | 7 | 70.8 | 495.6
0009034 | GRILLETES P/CABLE 3/8 |  | 10 | 82.6 | 826
0003419 | GUIA DE BOMBA 107 HP |  | 1 | 6080 | 6080
0003344 | GUIAS EN BRONCE DE 10" C/BUSHING GOM. AM |  | 22 | 11426 | 251372
0008178 | HELIUM UHP 99.999% CON MANOMETRO |  | 1 | 148444 | 148444
0003134 | IMPULSOR PARA BOMBA SUMERGIBLE |  | 7 | 26800 | 187600
0008566 | INSTALACION DE EQUIPOS |  | 2 | 14160 | 28320
0007575 | INVERSOR 3.5 KILOS |  | 1 | 30000 | 30000
0007326 | JALEA LUBRICANTES E-Z DED 40 ONZAS TUBO |  | 5 | 206.5 | 1032.5
0002627 | JUNTA DE GOMAS 8" (P/PLATILLO) |  | 4 | 139.2 | 556.8
0009495 | JUNTA DRESSER 24 ACERO |  | 12 | 16048 | 192576
0008736 | JUNTA DRESSER DE 3/4" PVC |  | 455 | 147.5 | 67112.5
0002628 | JUNTA DRESSER DE 8" ACERO |  | 40 | 4217.32 | 168692.8
0001390 | JUNTA GIOUBOLT DE 20´´ HF |  | 13 | 10 | 130
0006015 | JUNTA REDUCTORA 16 ACERO |  | 43 | 11572.26 | 497607.18
0001391 | JUNTA TACON ASBECTO CEMENTO DE 20´´ |  | 1 | 2385.15 | 2385.15
0004277 | JUNTAS DE GOMA PARA PLATILLOS DE 12 |  | 81 | 725 | 58725
0008672 | JUNTAS DRESSER DE 12" ACERO |  | 22 | 5818.58 | 128008.76
0008667 | JUNTAS DRESSER DE 12" ACERO |  | 11 | 5818.58 | 64004.38
0008668 | JUNTAS DRESSER DE 16" ACERO |  | 30 | 8800.44 | 264013.2
0008569 | JUNTAS DRESSER DE 2" ACERO |  | 69 | 1544.62 | 107737.25
0008864 | JUNTAS DRESSER DE 20" ACERO |  | 12 | 11564 | 138768
0008665 | JUNTAS DRESSER DE 6" ACERO |  | 81 | 3674.52 | 297636.12
0008666 | JUNTAS DRESSER DE 8" ACERO |  | 74 | 4217.32 | 312081.68
0009079 | JUNTAS REDUCTORAS DE 40 X 30 ACERO |  | 2 | 93633 | 187266
0009635 | KIT DE SELLOS P/B GRUNDFOS S1.30.A20.340 |  | 1 | 186912 | 186912
0003418 | LAMPARA METAL HALIDE DE 400 WATT 120/208 |  | 1 | 2049.85 | 2049.85
0002152 | LAMPARAS 175 WATTS MERCURIO |  | 10 | 2691.2 | 26912
0003355 | LIMPIADOR DE CONTACTO ELECTRICO (SPRAY) |  | 7 | 290 | 2030
0006192 | LLAVE COMBINADA 14 |  | 2 | 45.01 | 90.02
0006194 | LLAVE COMBINADA DE 22 |  | 1 | 265 | 265
0006198 | LLAVE DE BOLA HG DE 1/2 |  | 4 | 538 | 2152
0006200 | LLAVE DE BOLA HG DE 2 |  | 2 | 2842.58 | 5685.16
0009075 | LLAVE STILSON N°19 |  | 1 | 1349.92 | 1349.92
0001477 | MANDARRIA GRANDE |  | 1 | 464 | 464
0001317 | MANGUERA DE ALUMINIO 11/2 |  | 6 | 3248 | 19488
0001316 | MANGUERA DE POPLIPLROPILENO 11/2 |  | 13 | 1015 | 13195
0008473 | MANGUERA P/ SUCCIONAR AGUA DE 3" |  | 40 | 348.1 | 13924
0001586 | MANGUERRA DE 50PS | DE SUCCION R/3P/P CO | 1 | 8468 | 8468
0005745 | MANHOLE CAST IRON COVER AND FRAME | 24 (600 MM), US FOUD | 93 | 0 | 0
0005744 | MANHOLE METALLIC RISER (PA56N 5047 X 332 | 1200 MM X 3.0 MM | 5 | 0 | 0
0000652 | MANOMETRO 0/20 |  | 1 | 1044 | 1044
0000653 | MANOMETRO 0/300 |  | 5 | 1044 | 5220
0003161 | MANOMETRO DE GLICERINA 0 A 100 PSI |  | 1 | 2065 | 2065
0000654 | MANOMETRO EN ACEITE |  | 1 | 2045.58 | 2045.58
0009187 | MANTEE 12 TAMSUEL |  | 64 | 140 | 8960
0010573 | MEDIDOR DE 1´´ COMPLETO |  | 6 | 16638 | 99828
0010574 | MEDIDOR DE 2´´ COMPLETO |  | 2 | 25960 | 51920
0009684 | MEDIDOR DE 3'' PLATILLADO |  | 1 | 37650 | 37650
0006396 | MEDIDOR DE 4 WOLTEX DN100 | WE 100 PLATILLADO | 10 | 15980 | 159800
0006397 | MEDIDOR DE 6 WOLTEX DN 150 | WE 150 PLATILLADO | 8 | 24000 | 192000
0001154 | MEDIDOR DE TURVIDEZ MARCA ENDRESS HAUSER | 183 | 1 | 8398 | 8398
0010572 | MEDIDORES DE 1 1/2´´ COMPLETO |  | 5 | 31860 | 159300
0001155 | MEDIDORES DE 20" |  | 4 | 2426 | 9704
0006395 | MEDIDORES DE 3 / WOLTEX DN 80 | WE88 PLATILLADO | 21 | 12450 | 261450
0009947 | MONITOR DE FASES 460V., 3 O, REGULABLE |  | 1 | 8024 | 8024
0001159 | MONITOR DE VOLTAJE |  | 1 | 5040 | 5040
0005452 | MOTOR EL. F. E. SU. 15HP 460V FS1.15 TRI |  | 1 | 130626 | 130626
0005453 | MOTOR EL. F.E. SUM. 20HP 460V. FS1.15 |  | 1 | 134431.5 | 134431.5
0006344 | MOTOR ELE. SUM. 5HP 230V. MONO. 3450RPM |  | 1 | 69419.4 | 69419.4
0002991 | MOTOR ELECT. FRANKLIN DE 2HP, 230V, MONO |  | 1 | 22620 | 22620
0003523 | MOTOR ELECT. SUMERG. 25 HP 460V. 3450 1. |  | 1 | 187148 | 187148
0003760 | MOTOR ELECT. SUMERG. FRANKLIN E. 20HP 34 |  | 3 | 59600.8 | 178802.4
0008711 | MOTOR SUMERGIBLE F.E. DE 50HP, A 460V CO |  | 1 | 236000 | 236000
0005730 | MULTI-PLATE TYPE SHAPES | 34N (2588 MM, E=3.0M | 1 | 0 | 0
0003300 | NIPLES CON (1) EXTREMO PLAT. P/VALVULA C |  | 2 | 12528 | 25056
0003619 | NIPLES PLATILLADOS 6" C/JUNTAS DE GOMA Y |  | 2 | 2552 | 5104
0010255 | NIPLES ROCADO DE 3 PLG EN H.G |  | 3 | 265.5 | 796.5
0010582 | NIPLES ROSCADO DE 1´´ A 1 1/2 |  | 20 | 383.5 | 7670
0008640 | NOMEX 0.15 |  | 30 | 2632.34 | 78970.2
0008641 | NOMEX 0.20 |  | 28 | 2745.27 | 76867.56
0008643 | NOMEX MAILA NOMEX 3-3-3 |  | 30 | 389.4 | 11682
0008642 | NOMEX MAILA NOMEX 37-53 |  | 40 | 506.22 | 20248.8
0008644 | NOMEX MAILA NOMEX 5-10-5 |  | 50 | 808.3 | 40415
0002159 | PANEL BREAKER 8 CIRCUITO |  | 8 | 1218 | 9744
0007927 | PANEL CONT. DIRECT. A LINEA P/ MOTOR 10H |  | 1 | 35282 | 35282
0008463 | PANEL CONTROL DIRECT. A LINEA DE 20 HP |  | 1 | 159831 | 159831
0000718 | PANEL DE CONT. 40 HP, 460V, DIRECT. A L |  | 4 | 179571.59 | 718286.36
0007929 | PANEL DE CONTROL 30 HP 460V TRIF C/ SF=1 |  | 2 | 176681.4 | 353362.8
0005604 | PANEL DE CONTROL ARRANQUE DIRECTO |  | 1 | 153578.18 | 153578.18
0008637 | PANEL DE CONTROL DIRECTO A LINEA(MAN. Y |  | 2 | 186794 | 373588
0000719 | PANEL DISPLAY FOR OUT DOOR WALLS |  | 4 | 26045.12 | 104180.48
0000720 | PANEL DISPLAY ITEN 15EPAD06-0046 |  | 14 | 24126.52 | 337771.28
0003694 | PANEL ELECT. COMPL. PARA MOTOR 5 HP MONO |  | 23 | 122720 | 2822560
0000721 | PANELES DE CONTROL ARRANACADOR MAGNETICO |  | 7 | 27000 | 189000
0009089 | PERFIL CGM 2 1/2*10 |  | 33 | 150 | 4950
0001296 | PERNOS 3/4X3 |  | 2 | 72.41 | 144.82
0001297 | PERNOS 5X1 |  | 1 | 59.11 | 59.11
0001295 | PERNOS DE 3/4X12 |  | 2 | 94.19 | 188.38
0009186 | PLAFON USG 2X4X5/8 RADAR |  | 7 | 235 | 1645
0009680 | PLANCHUELA DE 4X1/4 |  | 4 | 1750 | 7000
0001287 | PLATILLO DE 2´´ CON ROSCA |  | 264 | 2099.48 | 554262.72
0001289 | PLATILLO DE 4 CON SU NIPLE HG |  | 25 | 2896.25 | 72406.25
0001290 | PLATILLO DE 8 HG |  | 9 | 3596.24 | 32366.16
0003993 | PLATILLOS DE 20 |  | 6 | 5489.16 | 32934.96
0010466 | POSTE FLEXIBLE 80 CM |  | 50 | 1838.44 | 91922
0003455 | PRIMING PUMP SERIE 4000 |  | 3 | 10332.12 | 30996.36
0003434 | REALAY TEMPORIZADO CUTLER HAMMER |  | 2 | 484 | 968
0003941 | REBOBINADO. CAMPO MAGNETICO. 125 HP |  | 1 | 125080 | 125080
0001414 | REDDUCCION BUSHING DE 3/4 A 1/4 |  | 19 | 17.4 | 330.6
0001936 | REDUCCION 1 A 1/2 PVC |  | 415 | 6.32 | 2622.8
0002720 | REDUCCION COPA 1 1/2 X 3 ACERO |  | 10 | 261 | 2610
0010088 | REDUCCION DE 1 A 3/4 PVC |  | 160 | 0 | 0
0001378 | REDUCTOR 5 A 4 |  | 6 | 674.19 | 4045.14
0001377 | REDUCTOR 7 A 6 |  | 6 | 701.15 | 4206.9
0001379 | REDUCTOR DE 9 A 8 |  | 6 | 1 | 6
0001384 | RETENEDORA YAMAHA |  | 1 | 235 | 235
0006147 | RODAMIENTO 6212 ZZ |  | 1 | 5428 | 5428
0002424 | RODAMIENTOS 6211 |  | 1 | 2309.26 | 2309.26
0002423 | RODAMIENTOS 7220 BEP |  | 1 | 18679.4 | 18679.4
0002038 | RODAMIENTOS 7228 BCBP |  | 1 | 70805.16 | 70805.16
0006563 | ROLLO DE TAPE |  | 9 | 250 | 2250
0005488 | ROLLO DE TAPE 3M |  | 4 | 1885.16 | 7540.64
0006205 | SAPAPICOS |  | 4 | 986 | 3944
0005585 | SELECTOR LIGHTING 2 POSIC. XB2-BJ21 |  | 13 | 0 | 0
0003518 | SENSOR ALTO BAJO VOLTAJE SEC/PHASE |  | 1 | 533.6 | 533.6
0001180 | SENSORES DE PRESION |  | 1 | 78.19 | 78.19
0000795 | SENSORES DE RANGO DE MEDICION DE 0.100 P |  | 21 | 1593.25 | 33458.25
0008622 | SILLETA DE 24´´ X 4 PLATILLADA PARA L.J |  | 2 | 49221.34 | 98442.68
0008762 | SILLETA DERIVADORA Ø36 X 4´´ PLATILLADA |  | 1 | 30798 | 30798
0001999 | SOLDADURA DE PLATA POR UNIDAD |  | 5 | 24.32 | 121.6
0001284 | SOPORTE TRIANGULAR |  | 1 | 1078.85 | 1078.85
0003356 | SPRAY WC-40 (HWD) |  | 4 | 290 | 1160
0003047 | SUB MONITOR 230/480 MOD.5860006000 3 |  | 2 | 27991.96 | 55983.92
0003511 | SUMIN. KIT COMPL.SELLOS Y ORING BOMBA IN |  | 2 | 25984 | 51968
0003459 | SUMINISTRO Y CONF. EJE AC. INOX. P/CABEZ |  | 1 | 6844 | 6844
0003020 | SWICH DE BAJA PRESION |  | 1 | 348 | 348
0000840 | TANQUE DE CISTERNA EN FIBRA DE VIDRIO WE |  | 1 | 41180 | 41180
0001354 | TAPA ELECTRICA |  | 22 | 17 | 374
0002478 | TAPAS P/REGIST. SANIT. POLIET. ALTO D.20 |  | 1 | 7157.2 | 7157.2
0010341 | TAPE DE GOMA 3M SCOTH 27 DE 3/4 |  | 20 | 1888 | 37760
0005747 | TAPE DE GOMA 23 SCOTH 3M |  | 132 | 1416 | 186912
0006585 | TAPE DE GOMA 3M |  | 6 | 1416 | 8496
0002678 | TAPE DE VINIL 3M |  | 1 | 560.5 | 560.5
0001854 | TAPE PARA DUCTOS 3M |  | 3 | 920.4 | 2761.2
0004495 | TAPES P/ DUCTOS |  | 1 | 566.4 | 566.4
0008719 | TAPON HEMBRA 8" PVC SCH-40 |  | 1 | 2242 | 2242
0001526 | TAPONES HEMBRA DE 1 PVC |  | 1974 | 6.5 | 12831
0001527 | TAPONES HEMBRA DE 1 1/2 PVC |  | 110 | 6.21 | 683.1
0001528 | TAPONES HEMBRA DE 2 PVC |  | 148 | 17.4 | 2575.2
0001524 | TAPONES HEMBRAS DE 1/2 PVC |  | 3116 | 6.49 | 20222.84
0002477 | TAPS P/REGIST. SANIT. POLIET. ALTO D.19 |  | 4 | 7157.2 | 28628.8
0001393 | TEE REDUCTORA DE 20 X8 HF |  | 1 | 3700 | 3700
0010089 | TEE DE 1/2 PVC |  | 688 | 182.9 | 125835.2
0010086 | TEE DE 2 PVC |  | 830 | 0 | 0
0010087 | TEE DE 3 X 2 PVC |  | 38 | 0 | 0
0001285 | TEE DE 3A 2 PLATILLADA |  | 10 | 659.14 | 6591.4
0001412 | TEE GALVANIZADA DE 1¨¨ |  | 124 | 40.6 | 5034.4
0001292 | TEE TIPO Y PVC 4 |  | 150 | 1057.65 | 158647.5
0008410 | TEFLON DE 3/4" |  | 98 | 44.84 | 4394.32
0001326 | TENSOR DE 14´´HG |  | 4 | 870 | 3480
0001190 | TENSOR ELECTRICO CLEVI |  | 5 | 870 | 4350
0008022 | TERMINAL TIPO OJO 3M NO.2 |  | 9 | 88.5 | 796.5
0006582 | TERMINALES PARA CABLE URD NO. 2 |  | 1 | 6925.2 | 6925.2
0001575 | TERMOMETRO PIROMETRO OPTICO FLUKE |  | 1 | 17852.4 | 17852.4
0001352 | TIMER MULTIRANGO |  | 1 | 5140.11 | 5140.11
0001277 | TIRA BUZON DE 1´´ |  | 22 | 2249.7 | 49493.4
0001278 | TIRA BUZON DE 3´´ |  | 24 | 2479.85 | 59516.4
0009188 | TIROS PARA PLAFON TIPO L |  | 235 | 6.5 | 1527.5
0002576 | TOLA CORUGADA 1/4X4X8 |  | 1 | 12412 | 12412
0001370 | TOMA CORRIENTE |  | 2 | 80.91 | 161.82
0007305 | TOMA CORRIENTE BLANCO CON SU TAPA |  | 72 | 95 | 6840
0007304 | TOMA CORRIENTE ROJO CON SU TAPA |  | 50 | 90 | 4500
0004279 | TORNILLO CON PLATILLOS 12 |  | 19 | 522 | 9918
0002435 | TORNILLO DE ACERO 1 X 5 |  | 2 | 127.6 | 255.2
0008657 | TORNILLOS C/ TUERCA DE 3/4 X 12 |  | 2 | 389.4 | 778.8
0008659 | TORNILLOS P/UNION FLEJE CON CRUCETA |  | 2 | 413 | 826
0008697 | TRACTOR CORTAGRAMA DE 19.5 HP Y 42´´HUSQ |  | 1 | 182900 | 182900
0006452 | TRANSFORMADOR DE 220V A 24V |  | 1 | 568.4 | 568.4
0003407 | TRANSFORMADOR DE 75 KVA 7200-12470-277-4 |  | 5 | 49078.5 | 245392.5
0010285 | TRANSFORMADOR TIP.POST. DE 15 KVA 7200/2 |  | 1 | 41717.6 | 41717.6
0003413 | TRANSFORMADOR TIPO BUSTER 15 KVA 180-120 |  | 2 | 46075.48 | 92150.96
0000921 | TRANSFORMADORES AC 440V/240V/120V CO 120 |  | 3 | 255500 | 766500
0006564 | TRANSFORMADORES DE 220 A 24V DE 40 |  | 8 | 631.99 | 5055.92
0006565 | TRANSFORMADORES DE 220 A 24V DE 75 |  | 5 | 1043.65 | 5218.25
0009090 | TRAVERSAL CGM 2 1/2*10 |  | 137 | 125 | 17125
0005990 | TRIMMER |  | 1 | 55076.5 | 55076.5
0008698 | TRIMMER, SEGADORA GAS 17 PP25SFA POULAN |  | 2 | 9410.5 | 18821
0001413 | TUBERIA 3/4 H.G |  | 1 | 1647.2 | 1647.2
0003778 | TUBERIA DE ACERO 34 |  | 2 | 16240 | 32480
0003777 | TUBERIA DE ACERO DE 52 |  | 2 | 11884 | 23768
0003776 | TUBERIA DE ASBECTO CEMENTO Y ACERO DE 32 |  | 5 | 16240 | 81200
0010585 | TUBERIA DE POLIETILENO 1´´ |  | 70 | 732.78 | 51294.6
0010311 | TUBERIA DE POLIETILENO DE 1 1/2´´ |  | 50 | 732.78 | 36639
0002714 | TUBERIA LIQUID TIGHT 1/2 |  | 20 | 29 | 580
0003761 | TUBERIAS PP PN8 1600M | HDPE 100 PIPE | 22 | 50618.86 | 1113614.92
0003176 | TUBO 1 1/2 X 19 PVC SCH-40 |  | 100 | 422.55 | 42255
0002520 | TUBO 1 X 19 SCH-40 PVC |  | 155 | 274.5 | 42561.23
0002518 | TUBO 1/2 X 19 SCH-40 |  | 0 | 538.08 | 26.9
0003175 | TUBO 1/2" PVC SCH-40 |  | 90 | 288.75 | 26016.38
0009775 | TUBO 12´´ X 19 SDR-26 PVC |  | 5 | 32568 | 162840
0010487 | TUBO 12´´ X 19 SDR-26 JUNTA DE GOMA |  | 2 | 28509.39 | 57018.78
0010373 | TUBO 12´´ X 19 X 1/4 ACERO NEGRO |  | 1 | 22016.44 | 22016.44
0002072 | TUBO 16´´ DE ACERO |  | 0 | 48720 | 24360
0002522 | TUBO 2 X 19 PVC SCH 40 |  | 26 | 567.45 | 15150.92
0010366 | TUBO 24´´ X 19 X 1/4 ACERO NEGRO |  | 1 | 61094.5 | 61094.5
0010369 | TUBO 3´´ X 19 X 1/4 ACERO NEGRO |  | 12 | 4391.96 | 54899.5
0010370 | TUBO 4´´ X 19 X 1/4 ACERO NEGRO |  | 11 | 5744.24 | 66920.4
0010371 | TUBO 6´´ X 19 X 1/4 ACERO NEGRO |  | 0 | 10223.52 | 2555.88
0003991 | TUBO 8" X 19 ACERO NEGRO |  | 0 | 30750.21 | 16912.62
0010038 | TUBO ACERO NEGRO 3¨¨ ACERO PI |  | 2642 | 0 | 0
0010284 | TUBO DE 1 1/2 SCH-40 PVC |  | 124 | 882.76 | 110124.31
0010367 | TUBO DE 1 1/2 ´´ X 19 X 1/4 ACERO NEGRO |  | 12 | 1784.16 | 21409.92
0010374 | TUBO DE 16´´ X 19 X 1/4 ACERO NEGRO |  | 2 | 25670.9 | 51341.8
0010488 | TUBO DE 20´´ X 19 SDR-26 JUNTA DE GOMA |  | 2 | 62658 | 125316
0010368 | TUBO DE 2´´ X 19 X 1/4 ACERO NEGRO |  | 14 | 2339.94 | 33929.13
0003548 | TUBO DE 4 X 19 ACERO |  | 0 | 2083 | 83.32
0009035 | TUBO DE 6 X 19 PVC SCH 40 |  | 0 | 9676 | 5321.8
0010372 | TUBO DE 8´´ X 19 X 1/4 ACERO NEGRO |  | 1 | 13452 | 13452
0003774 | TUBO DE ACERO DE 22 |  | 22 | 30335 | 667370
0003775 | TUBO DE ACERO DE 48 |  | 36 | 48720 | 1753920
0002454 | TUBO FLUORESCENTES 40W |  | 119 | 2668 | 317492
0005715 | TUBO GALVANIZADO 2400 MM X 2.8 MM | LOCK-SEAM 125X25 MM | 144 | 0 | 0
0010294 | TUBO HG 4´´ X 20´ |  | 5 | 5681.7 | 28408.5
0009766 | TUBO HG DE 4´´ X 10´ |  | 2 | 2840.26 | 5680.52
0002702 | TUBO IMC 1 1/2 X 10 |  | 1 | 939.6 | 939.6
0009185 | TUBO PVC SCH-40 4 |  | 75 | 3186 | 239268.6
0010332 | TUBO SEMIPRESION DE 6´´ PVC |  | 3 | 7080 | 24780
0009500 | TUBOS 1 1/2 X 19 PVC SCH-40 |  | 12 | 804.75 | 10260.56
0003178 | TUBOS 1 X 19 PVC SCH-40 |  | 39 | 491.55 | 19293.34
0003177 | TUBOS 1/2 X 19 PVC SCH-40 |  | 523 | 139.23 | 72817.29
0009690 | TUBOS DE 1 1/2 ACERO NEGRO |  | 3 | 3228.06 | 10652.6
0009691 | TUBOS DE 12 ACERO NEGRO |  | 1 | 45384.06 | 79422.11
0009738 | TUBOS DE 2´´ X 20 PIES EN HG CON COUPLIN |  | 11 | 5015 | 55165
0008624 | TUBOS DE 4´´ ACERO |  | 8 | 16371.32 | 143249.05
0003990 | TUBOS DE 6" X 19 ACERO NEGRO |  | 0 | 18387.96 | 1287.16
0008774 | TUBOS DE 6´´ SDR-32.5 |  | 2 | 9204 | 18408
0001268 | TUBOS DE DRENAJE SEMI PRESION DE 2¨´ |  | 0 | 165.85 | 124.39
0002157 | TUBOS MT 3/4 |  | 4 | 348 | 1392
0001416 | UNION UNIVERSAL DE 3/4 HG |  | 2 | 92.8 | 185.6
0003060 | UNIONES UNIVERSAL 1" |  | 130 | 290 | 37700
0002884 | VALV. 6" COM. V.F. CON NIPLES, PLAT. JUN |  | 1 | 23722 | 23722
0003536 | VALVULA KEYSTONE MARIPOSA DE 60 |  | 1 | 45000 | 45000
0002261 | VALVULA 12" VAST. DESLIZ. VOLANTA PLAT. |  | 1 | 62060 | 62060
0002990 | VALVULA 6" COMPL. V.F. CUADRANTE |  | 18 | 22272 | 400896
0003473 | VALVULA CHECK DE 8" |  | 4 | 28710 | 114840
0003000 | VALVULA CHECK HOR. PLAT. 12" C/TORNI. Y |  | 16 | 55680 | 890880
0003651 | VALVULA CHECK HORIZONTAL 4" |  | 1 | 10324 | 10324
0002793 | VALVULA COMPLETA 4" VF DE CUADRANTE |  | 2 | 15660 | 31320
0010192 | VALVULA COMPUERTA PLATILLADA VAST.FIJO. |  | 1 | 48000 | 48000
0009729 | VALVULA DE BOLA DE 2'' |  | 2 | 1534 | 3068
0001380 | VALVULA DE CHEK DE 16´´ |  | 2 | 9439.14 | 18878.28
0001442 | VALVULA DE COMPUERTA DE 3" H.F. COMPL. V |  | 16 | 19522.8 | 312364.8
0003163 | VALVULA DE INC. DE BRONCE 1" C/ROSCA INT |  | 1 | 46023.23 | 46023.23
0006124 | VALVULA DE INCORPORACION DE 2" |  | 4 | 17400 | 69600
0002041 | VALVULA MARIPOSA16 COMP. MUELLER O SIMIL |  | 3 | 100920 | 302760
0002256 | VALVULA PLATILLADA 6" PULGADAS |  | 1 | 32607.53 | 32607.53
0002464 | VALVULA PLATILLADA 8 H.F. 150 PSI. |  | 5 | 47096 | 235480
0002717 | VALVULA RETENCION 2"TIPO EUROPA |  | 5 | 1276 | 6380
0002553 | VALVULA TIPO CHECK HORIZONTAL 8" |  | 4 | 30740 | 122960
0006068 | VALVULA VAG 3 |  | 21 | 8684.34 | 182371.14
0006070 | VALVULA VAG DE 6 |  | 4 | 26000 | 104000
0002794 | VALVULA VC 8" HF MUELLER COMP. 2 NIPLES |  | 5 | 75400 | 377000
0003779 | VALVULAS CON SU PEDESTAL Y PLATILLO TYCO |  | 7 | 414162 | 2899134
0009926 | VALVULAS DE 6" PLATILLADAS COMPLETAS |  | 1 | 43601 | 43601
0006125 | VALVULAS ROSCADAS DE 2" H.F. 125 PSI |  | 7 | 14500 | 101500
0001621 | VARA TELESC. EN FIBRA VIDRIO P/ALTA TENS |  | 1 | 39208 | 39208
0009497 | VARILLA DE TIERRA COMPLETA |  | 3 | 619.5 | 1858.5
0001200 | VARILLA DE VIENTO P. HG |  | 9 | 336.4 | 3027.6
0003409 | VELA DE MARTILLO |  | 1 | 785.02 | 785.02
0002002 | VENTOSA 1" DOBLE ACCION |  | 1 | 4872 | 4872
0001283 | VENTOSA DE 2 |  | 86 | 10208 | 877888
0001201 | VENTOSA USADA DE 3" |  | 21 | 35 | 735
0001202 | VENTOSA USADA DE 6 "(Usada) |  | 23 | 48 | 1104
0006126 | VENTOSAS DE 2" H.F. 300 PSI |  | 9 | 29371.2 | 264340.8
0009671 | VERDE MASTER POPU.58 |  | 4 | 1350 | 5400
0002699 | VIENTO COMPLETO DE POSTE A TIERRA |  | 1 | 2614.64 | 2614.64
0003424 | VIGA H DE 16 PIES |  | 3 | 12000 | 36000
0003423 | VIGA H DE 24 PIES |  | 10 | 12000 | 120000
0001315 | VOLANTA PARA VALVULA MARIPOSA |  | 5 | 3598.45 | 17992.25
0003780 | VOLANTAS DE 16 CON SUS TORNILLOS | TAHAL | 6 | 167637 | 1005822
0003947 | VOLTI AMPERIM. MARCA FLUICE 1000 AMP. AC |  | 6 | 45071.57 | 270429.42
0003928 | WARRICK 230 VOLTIOS (CONTROL NIVEL) |  | 5 | 25960 | 129800
0010085 | YEE DE 4 PVC |  | 72 | 0 | 0
0010714 | ARCHIVO ATTIA ENCHAPADO 24´´X16.5´´X24´´ |  | 1 | 6619.8 | 6619.8
0010708 | ARCHIVO MERCURY 4 GAVETA GRIS |  | 2 | 8248.2 | 16496.4
0009338 | ARCHIVO MODULAR IMP. 3 GAV PLATEADO |  | 2 | 4954.82 | 9909.64
0010290 | CALCULADORA REGISTRADORA |  | 1 | 5451.6 | 5451.6
0010709 | CREDENZA 2 PUERTA 16´´X32´´X30´´ MOD.87S |  | 1 | 6035.7 | 6035.7
0010713 | ESCRITORIO ATTIA ENCHAPADO 36´´X72´´X29 |  | 1 | 20148.5 | 20148.5
0009625 | ESCRITORIO MODULAR METAL 28X48 T/C HAYA |  | 1 | 6254 | 6254
0005588 | GUILLOTINA P/ESCRITORIO |  | 1 | 4628.02 | 4628.02
0010678 | MEGAFONO 15 W. 6020 Y. 9.75" L. 2.25 L. |  | 1 | 4854.52 | 4854.52
0010720 | MESA REUNIONES ATTIA 4 PERSONAS |  | 1 | 15286.9 | 15286.9
0010527 | MICROONDA 0.7 |  | 1 | 6200 | 6200
0001928 | MODULA RODANTE METAL LAMINADO |  | 1 | 4628.4 | 4628.4
0004163 | MONITOR DE FASE 480 TRIF. CONTRA ALTO/BA |  | 3 | 7934.4 | 23803.2
0010520 | MONITOR LED 42" |  | 1 | 31499.99 | 31499.99
0010679 | PELOTA BASKET BGG7X PU M-FIBA #7 |  | 2 | 4113.48 | 8226.96
0008384 | PRINTER MULT. A COLOR HP LASERJET M127 |  | 1 | 23395 | 23395
0010707 | RETORNO ATTIA PARA ESCRITORIO 18´´X40´´ |  | 1 | 7091.8 | 7091.8
0010322 | SET SILLA VISITA ISO, 2 PERS. T/NEGRO |  | 1 | 5015 | 5015
0010323 | SET SILLA VISITA ISO, 3 PERS. T/NEGRO |  | 1 | 6873.5 | 6873.5
0010324 | SET SILLA VISITA ISO, 4 PERS. T/NEGRO |  | 1 | 9440 | 9440
0010716 | SILLA VISITA EDDIE PIEL GENUINA NEGRO |  | 4 | 18785.6 | 75142.4
0009148 | SILLA VISITA ISO SIN BRAZO EN TELA NEGRA |  | 16 | 1652 | 26432
0009143 | SILLON EJECUTIVO B-7741 MARCA BOSS TELA |  | 2 | 5369 | 10738
0010715 | SILLON EJECUTIVO EDDIE COLOR NEGRO |  | 1 | 23151.6 | 23151.6
0010717 | SILLON TECNICO TOM CON BRAZO AZUL |  | 1 | 5929.5 | 5929.5
0010526 | TELEVISOR 32" LED |  | 1 | 17000 | 17000
0007839 | TONER LASER HP Q2612A |  | 2 | 6881.87 | 13763.74
0008620 | BASE LCD/ 32 PULG. CON BASE DVD EN CRIST |  | 2 | 3036 | 6072
0009394 | CAJITA 2X4 BLANCA PLAST. P/ CANALETA |  | 30 | 78 | 2340
0009395 | CAJITA 2X4 METAL C/ NOCKOUT 3/4 |  | 52 | 38 | 1976
0009391 | CANALETA 2 |  | 20 | 230.01 | 4600.2
0001443 | CEMENTO PVC |  | 8 | 4956 | 39648
0009588 | CINTA PARA MASILLA |  | 3 | 112.1 | 336.3
0009580 | CLOSTER DE 4 |  | 1 | 64.9 | 64.9
0009397 | DISFUSORES 2X4 |  | 60 | 249.99 | 14999.4
0009583 | ESQUINERO |  | 49 | 171.1 | 8383.9
0009581 | MENTIL |  | 48 | 243.89 | 11706.72
0007111 | NEVERA EJECUTIVA |  | 1 | 13000 | 13000
0009584 | PERFILE PARA MURO |  | 10 | 143.96 | 1439.6
0007172 | PIZARRA MAGICA |  | -18 | 1820.74 | -32773.32
0009392 | REGISTRO PLASTICO DE 6X6X4 |  | 12 | 365 | 4380
0004766 | RESALTADORES ROSADO |  | 12 | 24.78 | 297.36
0007654 | TORNILLO DIABLITO DE 3" |  | 300 | 4.13 | 1239
0006844 | TRITURADORA GBC-SCI 170 CORTE DE TIRAS 6 |  | 1 | 10440 | 10440
0008977 | AGUA COOL HEAVEN |  | 100 | 70 | 7000
0010726 | CARTUCHO BLACK CZ133A |  | 2 | 4508.78 | 9017.56
0010727 | CARTUCHO CYAN CZ134A |  | 2 | 3547.08 | 7094.16
0010728 | CARTUCHO MAGENTA CZ133A |  | 2 | 3547.08 | 7094.16
0010729 | CARTUCHO YELLOW CZ134A |  | 2 | 3547.08 | 7094.16
0006784 | KARRETEL |  | 1 | 261 | 261
0005520 | PITOS FOX 40 PEARL |  | 2 | 300.9 | 601.8
0004710 | TICKETS COMBUST. EQUIVALENTE PESOS. |  | 6 | 530000 | 3180000
0007381 | TONER HP LASERJET CF 210A NEGRO |  | 4 | 3463.3 | 13853.2
0007383 | TONER HP LASERJET CF212A AMARILLO |  | 4 | 5967.26 | 23869.04
0010531 | TONER HP LASERTJET HF 283 A |  | 8 | 3009 | 24072
0009621 | TONER RICOH MP-2851 |  | 16 | 3599 | 57584
0009909 | TOSTADORA |  | 1 | 3776 | 3776
0009389 | CAJA DE TUBO FLUORESCENTE 32 WATTS 50/1 |  | 6 | 3250 | 19500
0004464 | COLA UNIVERSAL |  | 1 | 584.1 | 584.1
0003037 | ESTOPA (LIBRA) |  | 14 | 115.64 | 1618.96
0004431 | GALON AGUARRAS |  | 1 | 556.72 | 556.72
0008777 | LAMP. EMP. 5 DL 1XE27 MAX 25W BO550S |  | 27 | 274.98 | 7424.46
0008752 | LAMPARA TIPO COBRA 220 |  | 2 | 12036 | 24072
0010631 | LED PANEL 45W 600X600MM 6000K |  | 30 | 3215.5 | 96465
0003126 | LIJA NO. 240 |  | 17 | 29.5 | 501.5
0003039 | LIJA NO. 360 |  | 40 | 29.5 | 1180
0001608 | OXIDO ROJO |  | 12 | 635.01 | 7620.12
0010672 | PINTURA ACRIL SUPERIOR BLANCO |  | 15 | 3199.99 | 47999.85
0008875 | PINTURA AMARILLO POSITIVO GL |  | 8 | 894.99 | 7159.92
0003179 | PINTURA ANTIOXIDO P/HIERRO DE ACEITE (AZ |  | 2 | 900.16 | 1800.32
0005191 | PINTURA AZUL CIELO ACRILICA |  | 15 | 3000 | 45000
0008882 | PINTURA AZUL CIELO SEMIGLOSS TROPICAL | CUBETA | 3 | 5780.01 | 17340.03
0008880 | PINTURA BLANCO ACRILICA CUBETA |  | 3 | 4575 | 13725
0008877 | PINTURA CREMA MANT.ACEITE GL. |  | 12 | 1315 | 15780
0008879 | PINTURA CREMA SEMIGLOSS TROPICAL CUBETA |  | 4 | 5775 | 23100
0004233 | PINTURA LACA CON BRILLO TROPICAL |  | 1 | 2216.04 | 2216.04
0006682 | PINTURA LACA MATE TROPICAL |  | 1 | 1403.6 | 1403.6
0003009 | PINTURA LACA NATURAL MATE TROPICAL GALON |  | 1 | 510.01 | 510.01
0002375 | PINTURA MANT. AMARILLO CANARIO |  | -1 | 1740 | -1740
0006783 | PINTURA POPULAR AMARILLO TRAFICO |  | 5 | 1658.8 | 8294
0010673 | PINTURA POSITIVO AZUL |  | 5 | 5833.33 | 29166.65
0007702 | PINTURA S/M LACA POWER RIDER GL |  | 1 | 2478 | 2478
0010671 | PINTURA SEMIGLOSS BLANCO |  | 12 | 5100 | 61200
0010670 | PINTURA SEMIGLOSS BLANCO COLN. |  | 12 | 5100 | 61200
0001505 | PINTURA TROPICAL ACRILICA CANARIO 33 (5G |  | 30 | 2575.2 | 77256
0004240 | RETARDADOR (1/2 GL.) |  | 1 | 974.79 | 974.79
0002386 | SEALER |  | 1 | 1156.4 | 1156.4
0003010 | SEALER TROPICAL GALON |  | 1 | 2108.66 | 2108.66
0007350 | THINER |  | 14 | 542.86 | 7600.04
0001503 | THINNER GALON |  | 12 | 375 | 4500
0002359 | TOLA LISA NEGRA 1/20X4X8 |  | 3 | 11136 | 33408
0004239 | TUBO DE OLEO NO. 02 |  | 1 | 476.01 | 476.01
0004238 | TUBO DE OLEO NO. 03 |  | 1 | 476.01 | 476.01
0006861 | TUBO DE OLEO NO. 2 200 ML |  | 2 | 1148.4 | 2296.8
0006862 | TUBO DE OLEO NO. 3 200 ML |  | 2 | 1148.4 | 2296.8
0010352 | GORRA DRILL.LOGO.BORD.FULL.COLOR |  | 202 | 265.5 | 53631
0002941 | GORRAS AZUL BORD. LOGO CAASD FULL COLOR |  | 3 | 619.5 | 1858.5
0007841 | POLOSHIRT AZUL CIELO BORDADOS C/LOGO CAA |  | 66 | 823.64 | 54360.24
0002923 | ACE (SACOS) |  | 2 | 1156.4 | 2312.8
0006180 | AMBIENTADORES |  | 10 | 1982.4 | 19824
0001869 | BRILLO VERDE |  | 10 | 53.1 | 531
0001485 | CEPILLO PLASTICO |  | 47 | 788.8 | 37073.6
0001327 | CLORO (DETERGENTE) |  | 60 | 129.8 | 7788
0007127 | COMP. COMP. DELL INSPIRON 620S |  | 1 | 47415 | 47415
0006610 | DESINFECTANTE ORTRO |  | 80 | 171.1 | 13688
0006378 | FALDO PAPEL DE BAÑO PEQ. 30/01 |  | 80 | 778.8 | 62304
0006376 | FALDOS FUNDAS DE 55 GALONES |  | 40 | 885 | 35400
0007581 | FUNDAS 55 GLS 100/1 |  | 5 | 885 | 4425
0006616 | FUNDAS NEGRA 30/GLS 100/1 |  | 4 | 767 | 3068
0006615 | FUNDAS NEGRA 55/GLS 100/1 |  | 5 | 1062 | 5310
0004226 | GUANTES DE HOMBRE |  | 123 | 212.4 | 26125.2
0006010 | GUANTES DE MUJER PLASTICOS |  | 120 | 153.4 | 18408
0001766 | JABON LIQUIDO |  | 15 | 401.2 | 6018
0010629 | JABON LIQUIDO MANO CLINETTE |  | 30 | 401.2 | 12036
0001767 | LANILLAS DIFERENTES COLORES |  | 80 | 112.1 | 8968
0003515 | MASCARILLAS |  | 200 | 101.48 | 20296
0001335 | MISTOLIN (DESINFECTANTE) |  | 92 | 212.4 | 19540.8
0001901 | PAPEL DISPENSADOR DE BAÑO GDE. |  | 40 | 129.8 | 5192
0007583 | PAPEL HIGIENICO PEQ 1/30 |  | 3 | 778.8 | 2336.4
0009897 | PAPEL JUMBO |  | 80 | 129.8 | 10384
0006182 | PINOL |  | 40 | 389.4 | 15576
0001687 | PLUG RJ45 CABLE PLANO QUEST CONECTOR |  | 100 | 5.8 | 580
0007166 | SERVILLETAS GRANDES "PAPEL TOALLA" |  | 60 | 212.4 | 12744
0002018 | UPS 750 WATTS POWER APC |  | 1 | 6762.8 | 6762.8
0006767 | YARDA DE LANILLA |  | 40 | 88.5 | 3540
0010049 | CEPILLO DE PARED |  | 2 | 129.8 | 259.6
0007984 | EQUINEROS DE METAL |  | -16 | 132.16 | -2114.56
0010634 | ESCOBA RASTRILLO (ARAÑA) METAL |  | 5 | 737.5 | 3687.5
0004044 | AROS 600/14 USADO |  | 4 | 1600 | 6400
0010650 | GOMA 185 / 195R-14 8 L. SUNWIDE |  | 30 | 3422 | 102660
0010645 | GOMA 19.5L-24 L. ARMOUR |  | 2 | 31270 | 62540
0010648 | GOMA 195R14 8 LONAS SUNWIDE |  | 9 | 3422 | 30798
0010649 | GOMA 235 /70R-75R15 DURATUR |  | 14 | 4956 | 69384
0010647 | GOMA 265/70R16 DURATUR |  | 16 | 6844 | 109504
0002572 | GOMA 275-21 KENDA DELANTERA Y Ó 8090 |  | 1 | 1740 | 1740
0007005 | GOMA 275X21 C/T KENDA |  | 1 | 2773 | 2773
0006834 | GOMA 275X21 DELANTERA PARA DT125 |  | 1 | 1972 | 1972
0004386 | GOMA 600-14 RIVERSTONE 8PR |  | 2 | 4040 | 8080
0010646 | GOMA 600/195R-14 8 L. SUNWIDE |  | 4 | 3422 | 13688
0007093 | GOMA DELANTERA NT. 18 KENDA |  | 1 | 2802.5 | 2802.5
0003744 | GOMA TRASERA 275/18 |  | 7 | 2900 | 20300
0004120 | GOMAS 11R 22.5 |  | 20 | 16350 | 327000
0010644 | GOMAS 12.5-80R18 12 L. ARMOUR |  | 6 | 15340 | 92040
0010305 | GOMAS 12.5/80R-18 FIREST. |  | 1 | 21700 | 21700
0000567 | GOMAS 175-70-12 |  | 21 | 4080 | 85680
0006580 | GOMAS 19 5L-24 |  | 1 | 58292 | 58292
0006880 | GOMAS 195-65-14 SALUM /RUNWAY |  | 2 | 4369.41 | 8738.82
0000569 | GOMAS 195-80-15-FEDERAL |  | 5 | 4230 | 21150
0008904 | GOMAS 195-R15 |  | 1 | 5192 | 5192
0002357 | GOMAS 195/70R14 |  | 6 | 3894 | 23364
0008516 | GOMAS 195R15 |  | 5 | 4186 | 20930
0002356 | GOMAS 215/1015 |  | 1 | 1100 | 1100
0007806 | GOMAS 225 75 R 15 RUNWAY |  | 1 | 6824.99 | 6824.99
0006524 | GOMAS 225-70R-15 RUNWAY ENDURO 6PR |  | 2 | 6890.4 | 13780.8
0010277 | GOMAS 225/70 R-15 |  | 7 | 7552 | 52864
0006288 | GOMAS 225/70 R16 |  | 4 | 7928.8 | 31715.2
0006366 | GOMAS 265/60R 18 |  | 4 | 13806 | 55224
0006362 | GOMAS 265/65 R17 BRIDGESTONE |  | 15 | 10266 | 153990
0002596 | GOMAS 275-70R16 FEDERAL 6PR |  | 3 | 8120 | 24360
0006909 | GOMAS 285 50 R20 GENERAL AMERICANA |  | 4 | 18561.4 | 74245.6
0006755 | GOMAS 425/65 R 22.5 |  | 3 | 32686 | 98058
0000575 | GOMAS 50 X 12 C/TUBOS |  | 5 | 2940.6 | 14703
0001440 | GOMAS 600-14 DEESTONE 8PR |  | 4 | 2800 | 11200
0007056 | GOMAS 600-14/185R14 DOUBLESTAR 8PR |  | 1 | 5870.5 | 5870.5
0006213 | GOMAS 600/14 |  | 11 | 5564.52 | 61209.72
0003621 | GOMAS 600/14 CHENG SHAN AUSTONE 8L. |  | 14 | 2850.12 | 39901.68
0001984 | GOMAS 650 X 14 DEESTONE |  | 3 | 6124.8 | 18374.4
0006605 | GOMAS 650/700-16 TRIANGLE 12PR C/T |  | 6 | 9239.4 | 55436.4
0003387 | GOMAS 700 X 15 TRANSFORCE HT |  | 1 | 4650 | 4650
0002166 | GOMAS 700 X 16 C/TUBO Y PROTECT |  | 59 | 6844 | 403796
0001439 | GOMAS 700 X 16 CON SUS TUBOS |  | 14 | 8319 | 116466
0006875 | GOMAS 700/750-15 DEESTONE MONTACARGAS |  | 2 | 13709.9 | 27419.8
0001344 | GOMAS DE MOTOR CHENG 275-21 | DELANTERA | 1 | 1246.4 | 1246.4
0002483 | GOMAS DE MOTOR NO.19 KENDA DELANTERA |  | 8 | 1612.4 | 12899.2
0009751 | GOMAS DEESTONE 8X14.5 R4 |  | 2 | 10410.7 | 20821.4
0006913 | GOMAS DOUBLESTAR 8PR 195/205R14 |  | 6 | 6047.5 | 36285
0010232 | GOMAS DYNACARGO 11R22.5 |  | 13 | 16284 | 211692
0010562 | GOMAS DYNACARGO 12R-22.5 |  | 9 | 20532 | 184788
0010233 | GOMAS FIRESTONE 700-16 C/T 12L |  | 21 | 9086 | 190806
0001343 | GOMAS GAJAH TUNGGOL ULT500-128 |  | 1 | 5224 | 5224
0010617 | GOMAS GT 165R13C 8 LONAS |  | 5 | 3894 | 19470
0003227 | GOMAS KENDA 245/70R 16 |  | 1 | 6612 | 6612
0000580 | GOMAS PARA YEEPETA 255-70-16 |  | 14 | 5684.65 | 79585.1
0005665 | GOMAS RECAUCHADAS 11R 22.5 |  | 4 | 9657 | 38628
0010563 | GOMAS ROYAL BLACK 195 R15 |  | 6 | 5546 | 33276
0001265 | GOMAS SIRESTONE 1100-20 |  | 2 | 6612 | 13224
0007659 | GOMAS TRIANGLE 265/65 R17 |  | 3 | 8060 | 24180
0010021 | TAPON MACHO DE 1/2 PVC |  | 368 | 9.43 | 3470.24
0010022 | TAPON MACHO DE 3/4 PVC |  | 200 | 15.23 | 3046
0004963 | TUBERIA FLEXIBLE 1/2 |  | 510 | 56.64 | 28886.4
0004964 | TUBERIA FLEXIBLE 3/4 |  | 5 | 795 | 3975
0007923 | ARCHIVO MET. AMERICAN 4GAV. 8.5X11 |  | 2 | 10561 | 21122
0007916 | MODULO SUSPENDIDO MOD. 2000 MELAMINA HAY |  | 6 | 3068 | 18408
0001182 | SHOWER STRAINER |  | 1 | 425.63 | 425.63
0004996 | SULFATO ALUM. GRADO A |  | 92050 | 26.59 | 2447609.5
0008317 | BABIT BIELA |  | 2 | 1911.6 | 3823.2
0004549 | BABIT DE BIELA STD |  | 4 | 2124 | 8496
0009464 | BABIT DE VIELA 0.25 |  | 3 | 1121 | 3363
0010214 | BABY DE CENTRO STD 14 DAIHATSU |  | 4 | 2065 | 8260
0010223 | BABYH DE CENTRO STD 4D32 |  | 1 | 2301 | 2301
0010218 | BANDA NISSAN FRONTIER |  | 6 | 1652 | 9912
0007924 | BEARING BIELA TOYOTA 4X4 |  | 1 | 1062 | 1062
0007683 | ABRAZADERA DE MUFFLER |  | 2 | 885 | 1770
0010199 | ABRAZADERA PARA MANGUERA 3/4 |  | 10 | 53.1 | 531
0010200 | ABRAZADERA PARA MANGUERA 3/8 |  | 10 | 53.1 | 531
0004725 | ABRAZADERAS |  | 6 | 35 | 210
0010099 | ADITIVOS DE GASOLINA |  | 25 | 309.57 | 7739.25
0010100 | ADITIVOS DIESEL |  | 75 | 348.51 | 26138.25
0003815 | AMORTIGUADORES TRASEROS |  | 4 | 6459.44 | 25837.76
0010211 | ANILLA STD 14B |  | 4 | 5841 | 23364
0003738 | ANILLAS STD JAPONESAS JGO. |  | 11 | 1980 | 21780
0002358 | ARANDELA |  | 134 | 75.91 | 10171.94
0004550 | BABIT DE CENTRO |  | 5 | 2714 | 13570
0010201 | BANDA TRASERA NISSAN |  | 6 | 2832 | 16992
0002886 | BATERIA 13/12 PERFORMANCE AM |  | 2 | 4279.28 | 8558.56
0002417 | BATERIA 17/12 |  | 40 | 8083 | 323320
0003590 | BATERIA 21/12 |  | 2 | 12272 | 24544
0006092 | BATERIA 27/12 |  | 4 | 12508 | 50032
0007419 | BATERIA ACDELCO (29/12) |  | 6 | 19152.89 | 114917.34
0009835 | BATERIA COM 31T MARCA PERFORMA (AMERICAN |  | 2 | 6531.52 | 13063.04
0009836 | BATERIA DISCOVERY 27-700 15/12 |  | 8 | 5782 | 46256
0009837 | BATERIA DISCOVERY 31E-915 17/12 |  | 4 | 7300 | 29200
0010698 | BATERIA P/INVERSOR |  | 4 | 8496 | 33984
0001079 | BATERIAS 11/12 PERFORMANCE AMERICANA |  | 9 | 3978.98 | 35810.82
0010240 | BEL T V (=1833009C2), CORREA VENTILADOR |  | 1 | 1276.24 | 1276.24
0010219 | BOLA ESFERICA ABAJO NISSAN FRONTIER |  | 4 | 1711 | 6844
0010220 | BOLA ESFERICA ARRIBA NISSAN FRONTIER |  | 4 | 1475 | 5900
0001699 | BOMBA CLUTCH ARRIBA |  | 7 | 2065 | 14455
0001720 | BOMBA DE AGUA |  | 3 | 7670 | 23010
0007874 | BOMBA DE CLUTCH ABAJO |  | 9 | 1475 | 13275
0010196 | BOMBA DE FRENO 14B |  | 3 | 6903 | 20709
0001715 | CABLE DE BUJIAS |  | 2 | 499.99 | 999.98
0004023 | CALENTADORES |  | 4 | 1121 | 4484
0010236 | CHAMBER 3030(PULMON DE FRENOS TRASERO) |  | 14 | 2770.26 | 38783.64
0010194 | CILINDRO DE FRENOS TRASERO |  | 8 | 2596 | 20768
0009201 | CILINDROS DE FRENO |  | 2 | 2183 | 4366
0002870 | CINTILLO FLEAR T/RH |  | 6 | 4024 | 24144
0010204 | COLLARING 14B |  | 4 | 2478 | 9912
0003721 | CONTROL DE LUCES (ORIGINAL) |  | 2 | 4700 | 9400
0009825 | COOLANT 50% PRESTONE |  | 6 | 6296.6 | 42187.22
0002034 | CORREA ALTERNADOR |  | 1 | 350 | 350
0001728 | CORREA B46 |  | 1 | 345.68 | 345.68
0004831 | CORREA DE ALTERNADOR DAYCO |  | 1 | 812 | 812
0004832 | CORREA DE COMPRESOR DE AIRE DAYCO |  | 1 | 812 | 812
0004833 | CORREA DE GUIA HIDRAULICO DAYCO |  | 1 | 812 | 812
0004011 | CORREA DEL EJE BALANCEADOR |  | 1 | 660.01 | 660.01
0010205 | CORREA VENTILADOR 14B |  | 8 | 932.2 | 7457.6
0001112 | CUBRES FALTA DE GOMA |  | 55 | 649.99 | 35749.45
0005297 | CULATA ( USADA) |  | 1 | 27140 | 27140
0010202 | DISCO DE CLUCH 14B |  | 4 | 6962 | 27848
0010221 | DISCO DE CLUCH FRONTIER |  | 1 | 5841 | 5841
0003731 | DISCO DE CLUCTCH CAMIONETA TOYOTA F-254 |  | 1 | 4524 | 4524
0003982 | DISCO DE CLUTCH |  | 1 | 5310 | 5310
0007888 | DISCO DE CLUTCH HILUX |  | 1 | 5133 | 5133
0004326 | DISCO NO. 120 |  | 4 | 174 | 696
0009136 | EMPLAME DE MANGUERA DE 1 DE 4 LONAS |  | 1 | 973.5 | 973.5
0009190 | FAROLES DELANTEROS |  | 12 | 649 | 7788
0004175 | FAROLES TRASEROS |  | 12 | 767 | 9204
0001373 | FILTRO 2054 |  | 3 | 1089.52 | 3268.56
0001365 | FILTRO 54836 |  | 24 | 2845.95 | 68302.8
0010491 | FILTRO DE ACEITE AD3000/BD103 |  | 14 | 1690.35 | 23664.9
0009432 | FILTRO DE ACEITE B-96 |  | 4 | 1234.04 | 4936.16
0009433 | FILTRO DE ACEITE B-99 |  | 9 | 1475.35 | 13278.15
0010492 | FILTRO DE ACEITE BD232 |  | 5 | 1274.4 | 6372
0004545 | FILTRO DE ACEITE LF-3000 |  | 5 | 3236.4 | 16182
0010490 | FILTRO DE ACEITE LF3313/15600-41010 |  | 20 | 207.21 | 4144.2
0010493 | FILTRO DE ACEITE P552518/B233 |  | 10 | 384.21 | 3842.1
0010215 | FILTRO DE ACEITE PH8A 14B |  | 6 | 324.5 | 1947
0010494 | FILTRO DE ACEITE WP1144/C-7937 |  | 3 | 821.04 | 2463.12
0010497 | FILTRO DE AIRE 0801420/AS-1014 |  | 6 | 1317.23 | 7903.38
0009435 | FILTRO DE AIRE 8N-6309 |  | 4 | 6826.89 | 27307.56
0010496 | FILTRO DE GAS OIL BF825 |  | 2 | 372.41 | 744.82
0010495 | FILTRO DE GAS OIL HDF296/CF-1702 |  | 9 | 266.21 | 2395.89
0009434 | FILTRO DE GASOIL BF-7674-D |  | 5 | 943.17 | 4715.85
0001710 | FILTRO DE GASOIL CH - 10931 |  | 1 | 145 | 145
0001366 | FILTRO LE551 |  | 3 | 1649.85 | 4949.55
0001367 | FILTRO LFF5823 |  | 8 | 1624.4 | 12995.2
0001374 | FILTRO LFW 2055 |  | 7 | 2096.52 | 14675.64
0006066 | FILTRO VAG 3-28 00260-002 |  | 6 | 2096.52 | 12579.12
0006063 | FILTRO VAG 3-28-00255-010 |  | 89 | 6067.02 | 539964.78
0006064 | FILTRO VAG 3-28-00257-010 |  | 12 | 9752.87 | 117034.44
0006065 | FILTRO VAG 3-28-00258-10 |  | 8 | 13302.64 | 106421.12
0001375 | FILTRO W 64455 |  | 10 | 2496.32 | 24963.2
0001435 | GATO DE BOTELLA 12 TINE.ALTO OMEGA |  | 1 | 5324.4 | 5324.4
0003363 | GATO HIDRAULICO |  | 1 | 3596 | 3596
0008922 | GOMA 195-R14 HIFLY |  | 1 | 5000 | 5000
0008921 | GOMA 600-14 HIFLY |  | 9 | 5200 | 46800
0008127 | GOMAS 600R14 8 LONAS |  | 2 | 5420 | 10840
0009838 | GOMAS ATLAS 11R 22.5 COMBINADA |  | 4 | 18400 | 73600
0005708 | GOMAS P/JUNTAS REDUCTORAS DE Ø4 ACERO |  | 1 | 87 | 87
0010244 | HEAD, MIRROR CNVX 406 MNL BLACK |  | 6 | 4089.12 | 24534.72
0010235 | HEAD, MIRROR MANUAL (=2505280C1) |  | 5 | 4429.85 | 22149.25
0010359 | INYECTORES INTERNATIONAL 2593595C91 |  | 1 | 24029.02 | 24029.02
0010216 | JUEGO DE ANILLA STD 4D32 |  | 1 | 6372 | 6372
0004172 | JUEGO DE ANILLAS |  | 6 | 6962 | 41772
0007518 | JUEGO DE ANILLAS F-241 |  | 1 | 4130 | 4130
0004548 | JUEGO DE JUNTA |  | 1 | 6254 | 6254
0010212 | JUEGO DE JUNTA 14B |  | 5 | 6313 | 31565
0010217 | JUEGO DE JUNTA 4D32 |  | 1 | 7906 | 7906
0004551 | JUEGO DE MEDIA LUNA |  | 2 | 649 | 1298
0001692 | JUEGOS SILICON GRIS |  | 3 | 5841 | 17523
0007670 | JUNTA DE CULATA |  | 2 | 2985.4 | 5970.8
0003979 | JUNTA DE MOTOR |  | 1 | 2099.99 | 2099.99
0006016 | JUNTA REDUCTORA 12 ACERO |  | 61 | 8867.7 | 540929.7
0006014 | JUNTA REDUCTORA 4 ACERO |  | 498 | 3529.38 | 1757631.24
0005012 | JUNTAS DE GOMAS P/ PLATILLOS DE 4" |  | 2 | 116 | 232
0001695 | JUNTAS TAPA DE VALVULA |  | 8 | 406 | 3248
0009463 | KIT DE CLOCHE COMPLETA |  | 1 | 16284 | 16284
0003250 | LIMPIA VIDRIOS |  | 3 | 436.74 | 1310.22
0009968 | LIQUIDO DE FRENOS PRESTONE/BRAVA 1/12 |  | 5 | 3540 | 19328.4
0004724 | MANGUERA RAD. INF |  | 1 | 550 | 550
0007879 | MANGUERA RADIADOR ABAJO CAMIONETA L200 |  | 1 | 1063.42 | 1063.42
0007498 | MOTOR COMPLETO DIESEL 4D56 |  | 1 | 148680 | 148680
0007905 | PISTON TOYOTA 4X4 |  | 4 | 2950 | 11800
0010203 | PLATO DE FRICCION 14B |  | 2 | 8142 | 16284
0000726 | PROTECTOR DE GOMAS 16" X 8" |  | 20 | 1859.52 | 37190.4
0000727 | PROTECTOR DE GOMAS 65" X 14" |  | 10 | 2059.45 | 20594.5
0000728 | PROTECTOR DE VOLTAJE |  | 4 | 2088 | 8352
0009137 | PUNTERAS P/ MANGUERA ROSCA METAL |  | 3 | 619.5 | 1858.5
0007906 | RADIADOR DE 2 CANALES TOYOTA 4X4 |  | 1 | 16520 | 16520
0001727 | RETENEDORA BOMBA ACEITE |  | 1 | 290 | 290
0001726 | RETENEDORA DE DISTRIBUCION |  | 1 | 324.8 | 324.8
0001697 | RETENEDORA EJE DE LEVA |  | 2 | 301.6 | 603.2
0010210 | RETENEDORA P/PIÑA DELANTERA DAIHATSU |  | 7 | 572.3 | 4006.1
0010209 | RETENEDORA P/PIÑA TRASERA DAIHATSU |  | 6 | 560.5 | 3363
0010207 | ROLL BEARING 32206 |  | 6 | 814.2 | 4885.2
0010208 | ROLL BEARING 32209 |  | 5 | 820.1 | 4100.5
0007695 | ROLLO DE MAKE TAPE VERDE |  | 3 | 152.22 | 456.66
0010243 | SELLO TRASERO DT466E |  | 3 | 2502.11 | 7506.33
0010245 | SELLO VER-370001A |  | 6 | 954.69 | 5728.14
0010237 | SELLO VER-370003A |  | 6 | 642.32 | 3853.92
0008318 | SOPORTE DE MOTOR |  | 1 | 2124 | 2124
0003781 | SOPORTE DE MOTOR INTER ORIG. |  | 2 | 2700 | 5400
0004074 | SOPORTE DE MUELLE |  | 10 | 6781.83 | 67818.3
0007516 | SOPORTE DE TRANSMISION F-241 |  | 2 | 448.4 | 896.8
0010239 | SPRING (AMORTIGUADORES TRASEROS) |  | 2 | 3620.41 | 7240.82
0010197 | TAMBOR DE FRENO TRASERO |  | 4 | 5428 | 21712
0010198 | TAMBOR DE FRENOS DELANTERO |  | 4 | 5428 | 21712
0001729 | TAPON RADIADOR |  | 1 | 348.1 | 348.1
0003566 | TERMINALES CORTOS |  | 7 | 540 | 3780
0003567 | TERMINALES LARGOS |  | 2 | 780 | 1560
0007681 | TORNILLO CENTRO DE MUELLE |  | 1 | 153.4 | 153.4
0010195 | TORNILLO DE CARDAN CON TUERCA Y ARANDELA |  | 20 | 442.5 | 8850
0004939 | TORNILLOS /PLATILLO DE 3" |  | 309 | 18.19 | 5620.71
0001994 | TORNILLOS 2 |  | 3 | 58 | 174
0005709 | TORNILLOS P/JUNTASREDUCTORAS DE 4 |  | 4 | 69.6 | 278.4
0005013 | TORNILLOS P/PLATILLOS DE 4" |  | 42 | 44.14 | 1853.88
0004169 | TORNILLOS SUJETADORES |  | 4 | 700 | 2800
0006139 | TUBO DE 4 PVC SDR-41 |  | 2 | 3658 | 7316
0006140 | TUBO DE 6 PVC SDR-41 |  | 0 | 5982.6 | 1196.52
0002486 | TUBO KENDA 18 P/MOTOR |  | 2 | 435 | 870
0003606 | TUBOS 245 X 15 |  | 10 | 580 | 5800
0003605 | TUBOS 650 X 4 NUEVOS |  | 1 | 406 | 406
0002484 | TUBOS KENDA NO.19 |  | 9 | 551 | 4959
0002575 | TUBOS NO.-17 KENDA TRASERO |  | 4 | 248.24 | 992.96
0002108 | TUBOS PARA GOMAS 600X14 KENDA |  | 2 | 406 | 812
0002481 | VALVULA DE FRENO 2 SALIDA |  | 3 | 6380 | 19140
0002482 | VALVULA DE FRENO 4 SALIDA |  | 1 | 8004 | 8004
0001588 | VOLANTA PNA.14 SUPER PLANA RECT.2555 |  | 13 | 754 | 9802
0010242 | WATER PUMP (IGUAL 1830606C94) |  | 2 | 5026.49 | 10052.98
0001747 | ACEITE 15W40 |  | 5 | 35286.72 | 176433.6
0003968 | ACEITE 20W 50 |  | 4 | 35286.72 | 141146.88
0001546 | ACEITE DE 2 T. CUARTILLO |  | 1 | 2607.8 | 4694.04
0010385 | ACEITE DE TRANMISION |  | 2 | 32296.6 | 64593.2
0006225 | ACEITE HIDRAULICO 68 ( 55 GALONES) |  | 3 | 30762.6 | 92287.8
0010282 | ACEITE HUSQVARNA LS+2T 1L DOSE |  | 1 | 992.97 | 992.97
0009827 | ADITIVOS CD60 12 ONZ. |  | 100 | 510.35 | 51035
0009414 | AGUA DE BATERIA |  | 8 | 118 | 944
0007441 | COOLANT GL |  | 20 | 306.8 | 6136
0000492 | FILTRO 0D 19596 |  | 11 | 183.5 | 2018.5
0000493 | FILTRO 1130 |  | 9 | 619.33 | 5573.97
0000494 | FILTRO 1144 |  | 5 | 1740 | 8700
0000496 | FILTRO 16405 |  | 10 | 300 | 3000
0000497 | FILTRO 214 |  | 13 | 1340.55 | 17427.15
0000500 | FILTRO 246 |  | 6 | 533.6 | 3201.6
0000502 | FILTRO 3376 |  | 9 | 160 | 1440
0000504 | FILTRO 3481 |  | 72 | 215.3 | 15501.6
0000505 | FILTRO 350X |  | 1 | 150.8 | 150.8
0000507 | FILTRO 360 |  | 11 | 1416.92 | 15586.12
0000506 | FILTRO 3734 |  | 9 | 1021.09 | 9189.81
0000508 | FILTRO 4074 |  | 5 | 624.23 | 3121.15
0000510 | FILTRO 5485 |  | 3 | 129.31 | 387.93
0000511 | FILTRO 56031 |  | 114 | 1974.21 | 225059.94
0000514 | FILTRO 667 |  | 9 | 2155.19 | 19396.71
0000515 | FILTRO 701 |  | 3 | 493 | 1479
0000516 | FILTRO 7154 |  | 12 | 1856 | 22272
0000517 | FILTRO 7587 |  | 10 | 753.54 | 7535.4
0000518 | FILTRO 784 |  | 1 | 2583.9 | 2583.9
0000519 | FILTRO 785 |  | 3 | 150 | 450
0000522 | FILTRO 896 |  | 1 | 1140.52 | 1140.52
0000523 | FILTRO 911 |  | 6 | 236.4 | 1418.4
0000524 | FILTRO A 116 |  | 2 | 498 | 996
0004038 | FILTRO ACEITE 2992544 |  | 3 | 4129.6 | 12388.8
0007459 | FILTRO ACEITE PH8A NISSAN FRONTIER |  | 23 | 560.5 | 12891.5
0007461 | FILTRO AIRE CAMIONETA TOYOTA HILUX |  | 21 | 1032.5 | 21682.5
0000526 | FILTRO B F184 |  | 9 | 280.9 | 2528.1
0000528 | FILTRO B7577 |  | 23 | 498.8 | 11472.4
0000525 | FILTRO BD 3000 |  | 46 | 1900.69 | 87431.74
0000531 | FILTRO BF 7813-B-113 |  | 4 | 533.01 | 2132.04
0000533 | FILTRO COOLANT FRAN |  | 36 | 400.01 | 14400.36
0000534 | FILTRO CURPO EN MADERA |  | 4 | 307.4 | 1229.6
0000535 | FILTRO CV 2473 |  | 11 | 336.4 | 3700.4
0003609 | FILTRO DE ACEITE BC321 |  | 1 | 754 | 754
0001807 | FILTRO DE ACEITE BT7237 |  | 20 | 561.21 | 11224.2
0007464 | FILTRO DE ACEITE C1527 |  | 4 | 1062 | 4248
0003911 | FILTRO DE ACEITE LF 3883/FP2285 |  | 8 | 3392.5 | 27140
0004494 | FILTRO DE ACEITE LP2247 |  | 11 | 3169.12 | 34860.32
0007466 | FILTRO DE ACEITE MH8A |  | 20 | 504.45 | 10089
0007469 | FILTRO DE ACEITE MP069782 |  | 10 | 982.35 | 9823.5
0006090 | FILTRO DE ACEITE P 7003 O LP 2247 |  | 19 | 3422 | 65018
0003530 | FILTRO DE ACEITE P7321 |  | 18 | 2464.43 | 44359.74
0001808 | FILTRO DE ACEITE PH 8A |  | 47 | 237.77 | 11175.19
0007456 | FILTRO DE ACEITE PH675 |  | 6 | 1327.5 | 7965
0003311 | FILTRO DE ACEITE SE111B (SERIE 4000) |  | 3 | 1528.18 | 4584.54
0000560 | FILTRO DE AGUA PF10 |  | 1 | 1026.95 | 1026.95
0000537 | FILTRO DE AIRE 3315 |  | 3 | 3958.16 | 11874.48
0000538 | FILTRO DE AIRE CA6512 |  | 1 | 775.86 | 775.86
0007468 | FILTRO DE AIRE MITSUBICHI L200 |  | 41 | 982.35 | 40276.35
0001810 | FILTRO DE AIRE RS3884 |  | 5 | 5040.43 | 25202.15
0003314 | FILTRO DE AIRE SERIE 4000 |  | 2 | 13009.63 | 26019.26
0006086 | FILTRO DE GAS OIL 1R 1880 |  | 4 | 2030 | 8120
0006091 | FILTRO DE GAS OIL LF 87 O C 3601 |  | 5 | 2146 | 10730
0008983 | FILTRO DE GAS-OIL LFF-5471 |  | 25 | 1876.32 | 46908
0000539 | FILTRO DE GASOIL B 785-5135 |  | 6 | 2155.17 | 12931.02
0007465 | FILTRO DE GASOIL DE ELEMENTO |  | 4 | 885 | 3540
0001809 | FILTRO DE GASOIL 5041075884-143 |  | 9 | 1160 | 10440
0007467 | FILTRO DE GASOIL FC 177 |  | 15 | 849.6 | 12744
0007470 | FILTRO DE GASOIL FP941F |  | 18 | 885 | 15930
0007460 | FILTRO DE GASOIL LEF8932 |  | 39 | 1165.25 | 45444.75
0007462 | FILTRO DE GASOIL MEO35829 |  | 44 | 774.38 | 34072.72
0007463 | FILTRO DE GASOIL NISSAN FRONTIER |  | 13 | 810.66 | 10538.58
0003531 | FILTRO DE GASOIL PF7900 |  | 4 | 3695.76 | 14783.04
0003313 | FILTRO DE GASOIL SE429B/4 (4000) |  | 10 | 4297.1 | 42971
0001385 | FILTRO DE GASOLINA |  | 22 | 916.4 | 20160.8
0000540 | FILTRO F 785 |  | 2 | 275 | 550
0000541 | FILTRO F 959 |  | 2 | 294 | 588
0000543 | FILTRO FC 177 |  | 22 | 2723.22 | 59910.84
0000544 | FILTRO FF 214 |  | 52 | 436.36 | 22690.72
0000546 | FILTRO FF-5135 |  | 2 | 300 | 600
0007458 | FILTRO GASOIL FF 5296 |  | 7 | 1855.55 | 12988.85
0007457 | FILTRO GASOIL KC127 CAMION INTERNACIONAL |  | 3 | 1239 | 3717
0000550 | FILTRO LF- 3313 |  | 22 | 498 | 10956
0000551 | FILTRO LF-F5 |  | 41 | 295.71 | 12124.11
0000552 | FILTRO LFS |  | 15 | 498 | 7470
0000553 | FILTRO LIFE PLUS |  | 3 | 1210.46 | 3631.38
0000555 | FILTRO P340 |  | 1 | 945.58 | 945.58
0000557 | FILTRO PH 8A |  | 2 | 129.31 | 258.62
0000558 | FILTRO PRO LATOR |  | 2 | 2900.93 | 5801.86
0000559 | FILTRO SEK 305 |  | 1 | 1310.8 | 1310.8
0000561 | FILTROS CF3481 |  | 29 | 0 | 0
0009473 | FILTROS DE ACEITE 8-97167-972 |  | 3 | 365.8 | 1097.4
0009474 | FILTROS DE ACEITE 90915-30002 |  | 7 | 564.04 | 3948.28
0009467 | FILTROS DE ACEITE HCX0805 |  | 5 | 519.2 | 2596
0009472 | FILTROS DE AIRE 17801-56010 |  | 4 | 1082.06 | 4328.24
0009475 | FILTROS DE AIRE 8-97941-655 |  | 5 | 529.82 | 2649.1
0009469 | FILTROS DE GASOIL ME-006066 |  | 4 | 464.92 | 1859.68
0000562 | FRILTRO GASOIL 54816 |  | 143 | 112 | 16016
0000436 | GAS OIL |  | 19233 | 150 | 2885082
0009605 | GASOIL OPTIMO |  | 3506 | 163.1 | 571849.8
0000435 | GASOLINA |  | 45 | 198.2 | 8954.68
0009829 | LIQUIDO DE FRENOS PRESTONE |  | 11 | 3540 | 39294
0007992 | MULTIGEAR LUBTES EP 80W-90 55/1 |  | 1 | 34452.46 | 34452.46
0009412 | NORSTAR 220 PARA ENGRANAJE 1/55GLS |  | 1 | 45902 | 45902
0009966 | NORSTAR ANTIWEAR HIDRAULIC OIL 68, 1/55G |  | 1 | 31506 | 31506
0009826 | NORSTAR DEXRON III/ MERCON, 1/55 GLS. |  | 1 | 33925 | 33925
0009047 | NORSTAR EXTRA DUTY 15W40,CI-4 OLUS/SL,1/ |  | 6 | 35286.72 | 211720.32
0009050 | NORSTAR EXTRA DUTY 20W50 CI-4 PLUS/SL,1/ |  | 3 | 35286.72 | 105860.16
0009828 | NOSTAR GEAR OIL 85W140, 1/55 GLS |  | 1 | 35282 | 35282
0009128 | NP HEAVY DUTY SAE 15W40 55/1 |  | 6 | 34631.82 | 207790.92
0006228 | PAILA GEAR LUBE SAE 140 |  | 3 | 10788 | 32364
0009416 | PISTOLA DE ENGRASE |  | 1 | 3422 | 3422
0007990 | SHELL HELIX SAE 20W 50 55/1 |  | 3 | 32224.62 | 96673.86
0008865 | SHELL RIMULA 20W50 55/1 |  | 3 | 35696.18 | 107088.54
0008032 | TICKETS COMBUSTIBLE RD$1000 |  | 450 | 1000 | 450000
0008031 | TICKETS COMBUSTIBLE RD$500 |  | 500 | 500 | 250000
0008060 | UNIDAD DE TANQUE DE 150GL MT COMBUSTIBL |  | 1 | 49560 | 49560
0006502 | URSA SUPER PLUS TDX 15W40 |  | 3 | 34906.95 | 104720.85
0007590 | AISLANTE PLIEGO 3-3-3 |  | 1 | 1150.5 | 1150.5
0010584 | ADAPTADOR 1´´ POLIETILENO MACHO |  | 14 | 236 | 3304
0006918 | ADAPTADOR HEMBRA PVC 4" |  | 174 | 164.14 | 28560.36
0006924 | ADAPTADOR MACHO PVC 4" |  | 36 | 67.86 | 2442.96
0010583 | ADAPTADORES 1 1/2´´ POLIETILENO HEMBRA |  | 10 | 506.22 | 5062.2
0007838 | ALAMBRE DULCE DE 1 LB |  | 2 | 45.01 | 90.02
0009761 | ANGULARES |  | 2 | 143.46 | 286.92
0002441 | ANGULARES 1 1/2X 1 1/2 X 20 |  | 8 | 1589.2 | 12713.6
0000319 | ANGULARES PARA ESTANTE CON 10 PIES |  | 6 | 88.19 | 529.14
0000320 | ANGULARES PARA PLAFOND |  | 19 | 106.2 | 2017.8
0002897 | ARANDELA DE 4 A 3 PVC |  | 25 | 138.04 | 3451
0007612 | BALANCIN PLASTICO AMERICAN ESTANDAR |  | 6 | 115.64 | 693.84
0007727 | BALASTRO P/ LAMPARA DE 32 40 WATTS |  | 2 | 2867.87 | 5735.74
0002566 | BANDEJA P/ROLO |  | 1 | 162.4 | 162.4
0003274 | BARRA REDONDA 1/2 |  | 55 | 315 | 17325
0002426 | BARRA REDONDA DE 3/8 |  | 72 | 298.12 | 21464.64
0007618 | BARRENA JUEGO |  | 1 | 490.88 | 490.88
0007636 | BISAGRA PEQUEÑA | MATERIALES | 11 | 300.66 | 3307.26
0003843 | BISAGRAS |  | 1 | 188.5 | 188.5
0001080 | BISAGRAS INDUSTRIALES |  | 1 | 2410.16 | 2410.16
0007053 | BLOCK 4 |  | 100 | 59 | 5900
0003190 | BLOCK DE 6" |  | 100 | 59 | 5900
0007637 | BRAZO PARA CIERRE DE PUERTA | MATERIALES | 3 | 4509.96 | 13529.88
0005409 | CAJA DE METAL 2X4 DE 3/4 USA |  | 5 | 48 | 240
0010303 | CAJAS DE TORNILLOS DE CHEETROCK |  | 8 | 218.3 | 1746.4
0007822 | CAJITAS DE TORN. P/ METALES 100/1 |  | 9 | 731.84 | 6586.56
0007821 | CAJITAS DE TORN. P/PLANCHA NO.6 1-1/4"1 |  | 8 | 160 | 1280
0003055 | CANALETAS 3/4 |  | 168 | 125 | 21000
0007732 | CANALETAS DE 1" |  | 130 | 115 | 14950
0007638 | CANDADO PEQUEÑO | MATERIALES | 5 | 786.35 | 3931.75
0007593 | CANUTILLO NO. 16 |  | 2 | 53.1 | 106.2
0007591 | CANUTILLOS NO. 8 |  | 39 | 45.43 | 1771.77
0006782 | CARRETILLA TIPO JEEP TRUPER |  | 2 | 4476.44 | 8952.88
0006974 | CASCO PROTECTOR |  | 1 | 295 | 295
0001314 | CEMENTO GRIS |  | 15 | 708 | 10620
0005985 | CERAMICA 33X33 CARRARA |  | 33 | 0 | 0
0006930 | CHEQUE HORIZONTAL 2" |  | 2 | 5015 | 10030
0007049 | CINTAS DE DESOBSTRUCCION 30" |  | 1 | 1693.3 | 1693.3
0003131 | CLAVO DE ACERO |  | 23 | 167.04 | 3841.92
0003025 | CLAVOS DE 2 1/2 CON CABEZA |  | 1 | 69.6 | 69.6
0007823 | CLAVOS DE ACERO PARA PLAFON |  | 58 | 100.01 | 5800.58
0009753 | CLOTER DE 2 |  | 80 | 40.65 | 3252
0009754 | CLOTER DE 4 |  | 80 | 81.3 | 6504
0007627 | CONECTORES PARA BX DE 3/4 |  | 134 | 38 | 5092
0007617 | CORTADORA DE TUBO PLASTICO STANLEY |  | 1 | 1982.4 | 1982.4
0007834 | CROSSTEE DE 2 |  | 218 | 28 | 6104
0007835 | CROSSTEE DE 4 |  | 217 | 45.01 | 9767.17
0007610 | CUBRE FALTA DE 1/2 CROMADO |  | 26 | 9 | 234
0007639 | CUBRE FALTA DE 3/4 | MATERIALES | 20 | 24.78 | 495.6
0007621 | DESTUPIDOR DE BAÑO |  | 2 | 495.6 | 991.2
0007622 | DESTUPIDOR DE FREGADERO |  | 2 | 495.6 | 991.2
0003840 | DISCO DE MADERA 60 |  | 12 | 82.6 | 991.2
0003841 | DISCO DE MADERA 80 |  | 9 | 82.6 | 743.4
0004639 | DISCO DE MADERA NO. 120 |  | 8 | 82.6 | 660.8
0002604 | DISCO DE PULIR NO.100 |  | 13 | 104.4 | 1357.2
0004237 | DISCO NO. 100 (MAT. CONST.) |  | 4 | 175.46 | 701.84
0004235 | DISCO NO. 60 |  | 13 | 174 | 2262
0004236 | DISCO NO. 80 (MAT. DE COSTRUCCION) |  | 5 | 175.46 | 877.3
0005850 | DOBLE TEE 2´´ PVC |  | 150 | 4019 | 602850
0009755 | DURMIENTE |  | 50 | 179.34 | 8967
0009756 | ENLATE 1X2 PINO TRATADO |  | 25 | 181.73 | 4543.25
0007647 | ESPATULA 2" STANLEY |  | 1 | 166.85 | 166.85
0002385 | ESTOPA |  | 1 | 389.91 | 389.91
0005940 | ESTRA TIPO FOR WALLS |  | 3 | 0 | 0
0005822 | FLNAGE END 3´´ |  | 4 | 0 | 0
0007985 | FULMINATES |  | 5 | 1340.48 | 6702.4
0005916 | GLUE PVC |  | 4 | 0 | 0
0005939 | GRACO ULTRA MAX ELECTRIC SPRAYERS | FUMIGADORA | 2 | 0 | 0
0001129 | GRAPAS PARA ALAMBRE DE PUA |  | 8 | 75.6 | 604.8
0007619 | JUEGO DE LLAVE ESPAÑOLA |  | 1 | 5782 | 5782
0003835 | JUEGO DE MARCO |  | 17 | 904.8 | 15381.6
0006381 | JUNTA DE GOMA P/PLATILLO DE 20 |  | 1 | 1044 | 1044
0007616 | JUNTA DE TRONQUER |  | 11 | 247.8 | 2725.8
0006757 | JUNTA DRESSER DE 1/2 PCV USA |  | -6 | 100.3 | -601.8
0007634 | LAMPARA COMPLETA 2X4 |  | 2 | 7113.51 | 14227.02
0007630 | LAMPARA PARA PLAFON 2X2 |  | 1 | 5782 | 5782
0007626 | LAMPARAS COMPLETAS DE 4 TUBOS DE 40 WATT |  | 4 | 5782 | 23128
0008758 | LATI CRETE 2544 PERM. TONO BRICHT WHITE |  | 17 | 1448.75 | 24628.75
0008759 | LATI CRETE 2589 SMOKE CREY |  | 5 | 1448.75 | 7243.75
0008757 | LATI CRETE 317 THINSET GR TONO GRIS |  | 60 | 560.5 | 33630
0002578 | LAVAMANOS COMPLETOS |  | 2 | 3304 | 6608
0003028 | LB. TARUGOS AZULES 5/32X1 12/1 |  | 144 | 0.75 | 108
0004234 | LIJA NO. 120 |  | 42 | 82.6 | 3469.2
0004271 | LIJA NO. 370 |  | 15 | 97.47 | 1462.05
0002837 | LIJA NO. 60 |  | 5 | 97.47 | 487.35
0004327 | LIJA NO. 80 ( PLIEGO) |  | 18 | 82.6 | 1486.8
0005210 | LIMA REDONDA |  | 1 | 65 | 65
0003674 | LINAS NO. 220 |  | 7 | 104.4 | 730.8
0002896 | LLAVE ANGULAR DE 1/2 |  | 3 | 278.4 | 835.2
0006536 | LLAVE DE BOLA DE 1 1/2" H.G. |  | 1 | 885 | 885
0005832 | LLAVE PARA DUCHAS |  | 256 | 0 | 0
0005830 | LLAVE PARA LAVAMANOS |  | 157 | 0 | 0
0002360 | LLAVIN KUISET |  | 2 | 3056.6 | 6113.2
0005953 | MACHINE BOLT SQUERE HEAD 5/8 |  | 78 | 0 | 0
0007609 | MANGUERA 7/8X1/2X20 PARA INODORO |  | 15 | 297.36 | 4460.4
0010587 | MANGUERA DE POLIETILENO 100MTS |  | 1 | 73278 | 73278
0010586 | MANGUERA POLIETILENO 50MTS |  | 1 | 36639 | 36639
0005789 | MANHOLE HDPE ADAPTERS .00M |  | 39 | 0 | 0
0005788 | MANHOLE HDPE ADAPTERS 250MM |  | 89 | 0 | 0
0005790 | MANHOLE HDPE ADAPTERS 375MM |  | 39 | 0 | 0
0005787 | MANHOLEHDPE ADAPTERS 200MM |  | 97 | 0 | 0
0010421 | MARTILLO ROMPEDOR PAVIMIENTO MARCA SULLI |  | 5 | 105020 | 525100
0003675 | MASILLA 1/4 |  | 1 | 1566 | 1566
0002244 | MECHA DE PARED DE 3/8 |  | 2 | 66.08 | 132.16
0007139 | METRO TUBE. POLIETILENO DE MED.1/2 PN-10 |  | 499 | 36.51 | 18218.49
0007828 | NIVEL GRANDE |  | 1 | 743.4 | 743.4
0006775 | PALA CUADRADA TRUPER |  | 1 | 763.28 | 763.28
0010302 | PARALES DE 2 DE MEDIA |  | 50 | 182.9 | 9145
0007978 | PERFIL P/PARED DE DIVISIONES |  | 3 | 179.36 | 538.08
0008331 | PINTURA AMARILLO POST ACRI TROP GL |  | 9 | 1625 | 14625
0008402 | PINTURA AMARILLO TRAFICO |  | 7 | 6000.01 | 42000.07
0008776 | PLAFON METALICO 2X2 X 0.6 |  | 99 | 277.35 | 27457.65
0002903 | PLANCHA DE ZINC |  | 1 | 582.9 | 582.9
0007981 | PLANCHAS DE SHEEROCK |  | 24 | 601.8 | 14443.2
0007826 | PLIEGO DE LIJA 120 DE AGUA |  | 16 | 82.6 | 1321.6
0006995 | POLICLORURO AL.LIQUIDO EN TANQ. 270 KLGS |  | 10295 | 0 | 0
0003090 | PORTA ROLO CON SU ROLO |  | 1 | 276.08 | 276.08
0005669 | REBAR 400R 12M LENGHTS | 10 M | 56 | 0 | 0
0005882 | REDUCCION 1 X 1/2´´ |  | 54 | 0 | 0
0005851 | REDUCCION 6´´´ |  | 7 | 0 | 0
0010436 | REDUCCION DE 1/2´´ A 1/2´´ PVC |  | 498 | 7.08 | 3525.84
0004941 | REDUCCION DE 3/4" - 1/2" |  | 358 | 9.44 | 3379.52
0005889 | REDUCER BUSHING 1 1/2 |  | 36 | 0 | 0
0005885 | REDUCER BUSHING 1 X 1/2 ´´ PVC |  | 222 | 0 | 0
0007629 | REGISTRO MT 6X6X4 |  | 2 | 495.6 | 991.2
0005418 | REGISTRO PLASTICO 10X10X4 |  | 6 | 1965.88 | 11795.28
0007832 | ROLLO DE HILO |  | 1 | 660.8 | 660.8
0006535 | ROLLO TEFLON 3/4 |  | 67 | 27.7 | 1855.9
0007104 | SEGUETA ROJA RICHARDSON |  | 1 | 66.29 | 66.29
0007318 | SEGUETAS MICHERSON |  | 19 | 100.3 | 1905.7
0007824 | SELLA TAPE NAT GYP 250" 20/CTN |  | 9 | 165 | 1485
0005852 | SIPHON 2´´ |  | 494 | 0 | 0
0007623 | SONDA PARA DESTAPAR TUBERIAS DE 3/4 | MATE | 1 | 4130 | 4130
0004232 | TABLA 1X12 DE 16 CEPILLADA AMERICANA |  | 1 | 2456.47 | 2456.47
0005891 | TAPON 1 1/2 |  | 104 | 0 | 0
0006975 | TAPON HEMBRA PVC DE 3/4" |  | 1778 | 19.35 | 34404.3
0006976 | TAPON HEMBRA PVC PRESION 3" |  | 6 | 12.53 | 75.18
0007090 | TARUGO MAMEY |  | 4 | 295 | 1180
0005859 | TEE 4 ´´ PVC |  | 326 | 180.33 | 58787.58
0002602 | THINNER TROPICAL GALON |  | 18 | 542.88 | 9771.84
0007837 | TIRADORES FULMINANTE |  | 39 | 7.67 | 299.13
0005835 | TOALLERO PEQUEÑO CIRCULAR |  | 298 | 0 | 0
0003272 | TOLA NEGRA 4X8 1/4 |  | 1 | 16147.2 | 16147.2
0003133 | TORNILLO 3/4 |  | 31 | 145 | 4495
0003571 | TORNILLO 3X14 |  | 36 | 44.08 | 1586.88
0004311 | TORNILLO 5/16 |  | 24 | 2.67 | 64.08
0007091 | TORNILLO DE 3X14 |  | 2 | 619.5 | 1239
0003892 | TORNILLO DIABLITO |  | 2 | 45.24 | 90.48
0003844 | TORNILLO DIABLITO 1 PULG |  | 444 | 0.76 | 337.44
0003031 | TORNILLO DIABLITO 12X2 12/1 DIABLITOS.LB |  | 366 | 1.55 | 567.3
0007653 | TORNILLO DIABLITO 2 1/2 |  | 164 | 3.3 | 541.2
0007652 | TORNILLO DIABLITO 2" |  | 188 | 3.3 | 620.4
0006727 | TORNILLO DIABLITO DE 1 1/2 |  | 236 | 1.16 | 273.76
0004314 | TORNILLO TIRAFONDO |  | 13 | 17.4 | 226.2
0005359 | TORNILLOS 5/8" X 4" |  | 3 | 104.4 | 313.2
0009757 | TORNILLOS DE ESTRUCTURA |  | 3 | 334.77 | 1004.31
0009758 | TORNILLOS FULMINANTE |  | 14 | 628.94 | 8805.16
0007982 | TORNILLOS P/PLACHAS |  | 27 | 219.87 | 5936.49
0007979 | TRANSVERSALES P/PARED DE DIVISIONES |  | 76 | 169.92 | 12913.92
0005785 | TUBERIA HDPE 150MM 6 BELL /SPIGOT X 6MM |  | 544 | 0 | 0
0007608 | TUBO DE SILICON TRANSPARENTE |  | 6 | 356.83 | 2140.98
0007738 | TUBOS FLUORECENTES DE 40 WATTS |  | 2 | 3634.4 | 7268.8
0006987 | UNION UNIVERSAL PVC 3/4 |  | 10 | 16.18 | 161.8
0007613 | VALVULA DE ENTRADA CON BOLLA ESTANDAR |  | 8 | 824.35 | 6594.8
0003191 | VARILLAS DE 3/8 |  | 1 | 4484 | 4484
0007632 | ZOCALOS PARA TUBO FLUORESCENTE DE 40 WAT |  | 40 | 115.64 | 4625.6
0002028 | ADAPTADORE MACHO PVC 3/4 |  | 500 | 27.14 | 13570
0001761 | ANGULARES 1 1/4 DE LARGO 1 1/2 ANCHO |  | 3 | 1540.48 | 4621.44
0003294 | CAJA DE BOLA (RODAMIENTO) 6212ZZ FAG |  | 7 | 1682 | 11774
0003295 | CAJA DE BOLA (RODAMIENTO) 6215ZZ FAG |  | 2 | 4055.36 | 8110.72
0003296 | CAJA DE BOLA (RODAMIENTO) 7220B FAG |  | 5 | 16066 | 80330
0003297 | CAJA DE BOLA (RODAMIENTO) 7222B FAG |  | 4 | 23414.6 | 93658.4
0001664 | CASQUILLOS (BEARING) |  | 3 | 5790.87 | 17372.61
0000371 | CLAMP DE 12" X 3/4" HF P/PVC |  | 3 | 3776 | 11328
0000372 | CLAMP DE 16"X 3/4 HF P/PVC |  | 11 | 1682 | 18502
0000374 | CLAMP DE 8" |  | 3 | 0 | 0
0000385 | CLAMP HG DE 8" X 1/2" |  | 29 | 360 | 10440
0000386 | CLAMP HG DE 8" X 2" |  | 1 | 515.2 | 515.2
0000388 | CLAMP HG DE 8" X 4" |  | 42 | 565 | 23730
0000390 | CLAMP PLASTICO DE 3/4" |  | 71 | 90 | 6390
0000392 | CLAMP SILLA CON ABRAZADERA 24" |  | 3 | 0 | 0
0001897 | CLAMPS 12 X 3/4 H.F. |  | 38 | 4483.41 | 170369.58
0003723 | CLAMPS 2 X 3/4 HF PARA PVC |  | 169 | 413 | 69797
0001896 | CLAMPS 8 X 3/4 H.F. |  | 85 | 1494.47 | 127029.95
0003728 | CLAMPS DE 12 X 3/4 HF P/PVC |  | 37 | 846.11 | 31306.07
0003727 | CLAMPS DE 8 X 3/4 HF P/PVC |  | 46 | 1652 | 75992
0001094 | CLAVOS ESPECIAL DE 1" CC Y CLAVO DE ZINC |  | 1 | 57 | 57
0001095 | CLAVOS METALIZADOS |  | 4 | 50 | 200
0008408 | CODOS DE ACERO NEGRO 4" X 90 |  | 14 | 2714 | 37996
0008564 | CONFECCION Y ACOPLAMIENTO DE DUCTO |  | 2 | 10030 | 20060
0002719 | CONTROLES NIVEL DE FLOTA |  | 1 | 4060 | 4060
0003938 | COUPLING DE 1 HG |  | 33 | 44.08 | 1454.64
0002367 | GUANTES DE PIEL |  | 23 | 206.5 | 4749.5
0010429 | JUNTA DRESSER DE 30" ACERO P/GRP |  | 12 | 33360.96 | 400331.52
0001972 | JUNTAS DRESSER 1 1/2" PVC |  | 243 | 342.2 | 83154.6
0001971 | JUNTAS DRESSER 1" PVC |  | 20 | 250.16 | 5003.2
0001969 | JUNTAS DRESSER 1/2 PVC |  | 32 | 125.08 | 4002.56
0000648 | MANGUERA AZUL PARA BOMBA (4 ROLLOS DE 1 |  | 2 | 5428.8 | 10857.6
0000649 | MANGUERAS ADAPTABLES |  | 58 | 3248 | 188384
0000650 | MANGUERAS DE TERMOFUSION 3B.3P |  | 2 | 1015 | 2030
0001665 | NUEVO (PASADOR) |  | 1 | 5060.12 | 5060.12
0004204 | PANEL DE VISUALIZACION LCD INDUSTRIAL 42 |  | 2 | 211730.79 | 423461.58
0001560 | PINTURA AMARILLO TRAFICO GL. |  | 9 | 1425 | 12825
0001805 | PINTURA AZUL CIELO 19 ACRILICA TROPICAL |  | 1 | 5220 | 5220
0001553 | PINTURA BLANCO ACRILICO TROPICAL GL. |  | 1 | 449 | 449
0001559 | PINTURAS BLANCO 00 CUBETAS |  | 1 | 3248 | 3248
0002312 | REDUCCION 1" A 3/4" PVC |  | 1514 | 7.08 | 10719.12
0002313 | REDUCCION 2" A 1" PVC |  | 157 | 22.41 | 3518.37
0003542 | REDUCCION DE 4" A 3" PVC |  | 186 | 312.62 | 58147.32
0000776 | RODAMIENTO 294222 |  | 1 | 2436 | 2436
0000777 | RODAMIENTO 620922 |  | 2 | 6960 | 13920
0000778 | RODAMIENTO 6307 |  | 1 | 13456 | 13456
0000780 | RODAMIENTO JAF 5210 |  | 1 | 3132 | 3132
0000781 | RODAMIENTO JAF R-5306 ZZ |  | 5 | 800 | 4000
0000782 | RODAMIENTO KOYO 6319 |  | 9 | 3708.48 | 33376.32
0000783 | RODAMIENTO NOCHE BEANING |  | 5 | 656.56 | 3282.8
0000784 | RODAMIENTO NTN |  | 1 | 580 | 580
0000789 | RODAMIENTO SKF 6205 |  | 4 | 1619.8 | 6479.2
0001606 | RODAMIENTOS 6219-J FAG Ó SKF |  | 3 | 7540 | 22620
0010576 | TAPA PARA MEDIDOR DE 1 1/2´´ H.G |  | 5 | 377.6 | 1888
0010575 | TAPA PARA MEDIDOR DE 2´´ H.G |  | 1 | 472 | 472
0000844 | TAPAS DE ACOMETIDAS DE HF |  | 279 | 990 | 276210
0000845 | TAPAS DE HIERRO DE 19" X 60" |  | 13 | 649.25 | 8440.25
0000846 | TAPAS PLASTICA DE 3" |  | 2 | 22.33 | 44.66
0004779 | TAPAS SANITARIAS 6X1 1/2 |  | 1 | 1148.4 | 1148.4
0002718 | TEFLON LIQUIDO |  | 1 | 440.8 | 440.8
0000878 | TORNILLO DE 17" |  | 8 | 27.9 | 223.2
0000879 | TORNILLO DE 3"X 1" |  | 9 | 0 | 0
0000882 | TORNILLO DE 6" X 1/2" |  | 14 | 10.8 | 151.2
0000883 | TORNILLO DE 7"X 1" |  | 26 | 0.68 | 17.68
0000887 | TORNILLOS 3/4" X 3" CON SU ARANDELA |  | 10 | 39.6 | 396
0000890 | TORNILLOS ALLEN 10" X 1/2" |  | 49 | 0 | 0
0000891 | TORNILLOS CON TUERCA DE 1/2" X 3" |  | 127 | 3.19 | 405.13
0000898 | TORNILLOS DE (1X6) CON SU TUERC |  | 352 | 13.44 | 4730.88
0000894 | TORNILLOS DE 1 1/4 "X 4" HG |  | 45 | 1.9 | 85.5
0000895 | TORNILLOS DE 1 1/4"X 6" HG |  | 75 | 12.25 | 918.75
0000896 | TORNILLOS DE 1" X 3" HG |  | 5 | 2.75 | 13.75
0000897 | TORNILLOS DE 1" X 5" HG |  | 16 | 2 | 32
0000899 | TORNILLOS DE 2 1/2" X 16/8" CON SU TUERC |  | 46 | 42 | 1932
0000901 | TORNILLOS DE 3/8 X 12"HG |  | 5 | 51.44 | 257.2
0000902 | TORNILLOS DE 3/8 X 5 CON TUERCA |  | 26 | 66.52 | 1729.52
0000903 | TORNILLOS DE 5/8 X 2 |  | 2 | 12.25 | 24.5
0000905 | TORNILLOS E HF 1 1 /4 X 24" CON SU TUERC |  | 16 | 86.19 | 1379.04
0000906 | TORNILLOS GRANDES |  | 5 | 40 | 200
0000910 | TORNILLOS HG 3/4 X 3" |  | 24 | 1.9 | 45.6
0000911 | TORNILLOS HG 3/4 X 8" |  | 9 | 2.25 | 20.25
0000913 | TORNILLOS HG 3/8 " X 1 1/2" |  | 37 | 12.25 | 453.25
0000914 | TORNILLOS HG 5/8 X 4" |  | 60 | 3.3 | 198
0000915 | TORNILLOS HG 6 1/2 X 3/4" |  | 15 | 440 | 6600
0000916 | TORNILLOS HG 7/8 X 3" |  | 2 | 545 | 1090
0000917 | TORNILLOS HG 7/8 X 7" HG |  | 26 | 6 | 156
0000918 | TORNILLOS PARA LAVA MANOS |  | 66 | 23.61 | 1558.26
0000919 | TORNILLOS TIPO CARRUAJE DE 3/8" X 3" |  | 2 | 10 | 20
0008285 | TUBERIA DE 3"X20"X1/4" GALVANIZADA |  | 2 | 18880 | 37760
0002183 | TUBO 12" PVC SDR-26 |  | 0 | 25193 | 1259.65
0004691 | TUBO 16 ACERO |  | 0 | 39884 | 1994.2
0010602 | TUBO DE 12" PVC, SDR-41 |  | 1 | 16724.14 | 30103.45
0004690 | TUBO DE 12" X 20 ACERO H.N. |  | 6 | 30799.99 | 210979.93
0002416 | TUBOS CUADRADOS 1 1/2 X 20 |  | 6 | 1276 | 7656
0001196 | TUERCA DE 3/4" HG |  | 74 | 3 | 222
0001197 | TUERCA DE 7/8 #C14 |  | 127 | 5 | 635
0008281 | VALVULA CHECK HORIZONTAL 3" |  | 1 | 13850 | 13850
0001985 | VALVULA 8" HF CON NIPLES JUNTA GOMA TOR. |  | 2 | 27840 | 55680
0008283 | VALVULA DE AIRE (VENTOSA) DE 3" |  | 3 | 26500 | 79500
0008282 | VALVULA DE COMPUERTO DE 3" |  | 2 | 12036 | 24072
0010701 | VIBROAPISIONADOR GASOLINA, T/MOTOR REFRI |  | 2 | 263730 | 527460
0010603 | YEE 8" A 6" PVC |  | 2 | 11446 | 22892
0004376 | YEE DE 6¨A 4¨PVC |  | 18 | 3352.4 | 60343.2
0000276 | AISLANTES PLIEGO 333 |  | 58 | 197.2 | 11437.6
0000278 | ABRAZADERA 4" X 24" |  | 2 | 13578.85 | 27157.7
0000280 | ABRAZADERA CON CLON 2 X 1 |  | 94 | 33150.7 | 3116165.8
0000281 | ABRAZADERAS HF |  | 30 | 7670.36 | 230110.8
0003669 | ABRAZADERAS PLASTICAS DE 12 (FUNDA) |  | 25 | 5.8 | 145
0001064 | ADHESIVO PARA VINIL |  | 2 | 36 | 72
0001066 | AISLANTE ELECTRICO 12 KVA 37-53 |  | 116 | 119.74 | 13889.84
0000275 | AISLANTES 5-10-5 |  | 2 | 454.72 | 909.44
0003954 | ALAMBRE (CABLE) TRIPLEX 2/0 ALUMINIO. |  | 600 | 91.87 | 55122
0001651 | ALAMBRE 14-4 DE GOMA |  | 155 | 41.3 | 6401.5
0004951 | ALAMBRE AAAC 2 |  | 20 | 17.69 | 353.8
0009733 | ALAMBRE AWG #6, 4 HILOS C/FORRO DE GOMA |  | 485 | 254.17 | 123272.45
0004305 | ALAMBRE BLANCO NO. 12 |  | 2594 | 17.4 | 45135.6
0003490 | ALAMBRE CALIBRE 8, 4 HILOS (PIE) |  | 10 | 87 | 870
0004789 | ALAMBRE DE GOMA 12/4 |  | 90 | 51.04 | 4593.6
0004791 | ALAMBRE DE GOMA 16/2 |  | 249 | 20.88 | 5199.12
0000305 | ALAMBRE ELECTRICO DE 10 HILOS #14, 522 M |  | 1140 | 25.49 | 29058.6
0004995 | ALAMBRE HDB NO. 2 |  | 1918 | 145 | 278110
0004121 | ALAMBRE MAGNETICO ESSEX NO. 14 |  | 400 | 495.6 | 198240
0004862 | ALAMBRE MAGNETICO ESSEX NO. 17 |  | 200 | 495.6 | 99120
0001821 | ALAMBRE MAGNETICO NO. 15 |  | 595 | 581.74 | 346135.3
0001823 | ALAMBRE MAGNETICO NO. 16 |  | 116 | 483.8 | 56120.8
0000306 | ALAMBRE MAGNETICO No 15 |  | 231 | 483.8 | 111757.8
0000307 | ALAMBRE MAGNETICO No.14 |  | 66 | 483.8 | 31930.8
0000309 | ALAMBRE MAGNETICO No.17 |  | 217 | 483.8 | 104984.6
0001644 | ALAMBRE MULTIFIBRAS 53.48 MM2 Ó AWC 1/0 |  | 500 | 104.4 | 52200
0001820 | ALAMBRE NAGNETICO NO. 14 |  | 618 | 208.8 | 129038.4
0009481 | ALAMBRE N°2 NEGRO |  | 500 | 98.85 | 49425
0002711 | ALAMBRE THW CALIBRE 10 |  | 92 | 11.6 | 1067.2
0001848 | ALAMBRE URD NO.2 1/3 C/CENT. CONDUCTOR. |  | 130 | 118.32 | 15381.6
0000312 | ALAMBRES #10 STANDARD |  | 7178 | 19.72 | 141550.16
0000311 | ALAMBRES DE PUAS |  | 2 | 9.4 | 18.8
0000313 | ALAMBRES MULTIFIBRAS #12 |  | 1 | 0 | 0
0000314 | ALAMBRES MULTIFIBRAS #4 |  | 25 | 81.2 | 2030
0001822 | ALMABRE MAGNETICO NO. 18 |  | 166 | 208.8 | 34660.8
0001070 | ARRANCADORES MAGNETICO CON SU PANEL 30H |  | 7 | 15484 | 108388
0008311 | BKR DG 600A 3P 600V HYUNDAI CON ENCLOSE |  | 1 | 97933.2 | 97933.2
0001081 | BOBINA ELECTRICA |  | 1 | 2436 | 2436
0001565 | BOMBILLOS 20 WATTS, BAJO CONSUMO |  | 1 | 197.2 | 197.2
0004783 | CABLE DE ACERO DE 1/4 REVESTIDO DE PLAST |  | 1340 | 70.8 | 94872
0000335 | CABLE DE FORRO DE GOMA DE SALIDA#10 |  | 600 | 409.69 | 245814
0009734 | CABLE FORRO DE VINIL 3 HILOS NO. 14 |  | 550 | 51.73 | 28451.5
0000337 | CABLE RALLOGER 50M-100M |  | 1 | 8700 | 8700
0001537 | CABLE RG 213 |  | 231 | 39.44 | 9110.64
0002972 | CABLE SALIDA AMERICANO P/MOTORES NO.6 |  | 15 | 102.66 | 1539.9
0004124 | CABLE(ALAMBRE) NO.2 AME. THHN(AWG) |  | 100 | 110.2 | 11020
0002535 | CAJA BREAKER C/2 BREAKERS GRUESOS 30AMP |  | 10 | 2045 | 20450
0002534 | CAJA DE BOLA DE LA PUNTA DE EJE |  | 2 | 775 | 1550
0000344 | CAJA ELECTRICA PARA TUBERIAS 4" X 1,5 |  | 2 | 40 | 80
0009478 | CAJAS 2X4 P/ CANALETA |  | 15 | 95 | 1425
0000347 | CAJAS ELECTRICAS 4" X 1/2" DE 3 SALIDA |  | 10 | 1102 | 11020
0000349 | CANUTILLOS # 6" |  | 50 | 70.8 | 3540
0000351 | CANUTILLOS #12 |  | 115 | 47.2 | 5428
0000353 | CANUTILLOS #4 |  | 126 | 82.6 | 10407.6
0000354 | CANUTILLOS #8 |  | 45 | 70.8 | 3186
0000363 | CINTA DE TELA AISLANTE SCOTH #27 |  | 40 | 1900 | 76000
0000428 | CONECTOR PARA MAQUINA MULLER |  | 1 | 11256.5 | 11256.5
0004994 | CONECTOR PARA VARILLA DE TIERRA DE 5/8 |  | 1 | 69.6 | 69.6
0000429 | CONECTOR TERMINAL |  | 169 | 31.27 | 5284.63
0001618 | CONECTOR TERMINAL DE OJO NO. 3/0 |  | 6 | 168.2 | 1009.2
0000430 | CONECTORES |  | 8 | 159.3 | 1274.4
0000431 | CONECTORES DE 3 DMT |  | 43 | 98.02 | 4214.86
0000432 | CONECTORES DE 3/4" EMT |  | 86 | 43 | 3698
0000433 | CONECTORES DE(MANGA) EMPALME # 4 |  | 39 | 578.2 | 22549.8
0004981 | CONECTORES MANGA EMPALME # 6 |  | 14 | 407.1 | 5699.4
0001104 | CONTACTO MAGNETICO 480 N/TRANSF.25KVA |  | 10 | 9280 | 92800
0002074 | CONTACTOR MAGNETICO 60 AMP. 110V. |  | 1 | 2389.6 | 2389.6
0005706 | COUPLING MANGUERA |  | 2 | 0 | 0
0005703 | COUPLING MANGUERA 1/2 |  | 2 | 0 | 0
0010438 | CURVA DE 6´´ X 45 PVC |  | 9 | 259.6 | 2336.4
0001115 | CUTAO CON 100 AMPERE |  | 4 | 2463.84 | 9855.36
0000483 | EJE DE 1" X 20 |  | 2 | 15660 | 31320
0000484 | EJE DE 1/2" X 10 ACERO |  | 18 | 26880 | 483840
0000485 | EJE DE 1/2" X 5 1/2" |  | 11 | 650.19 | 7152.09
0001541 | ENCHUFES |  | 8 | 116 | 928
0000486 | ESPARRAGO DE ACERO CON ROSCA DE 40 X 2 Y |  | 12 | 316 | 3792
0000487 | ESPARRAGO EN ACERO DE 20" X 1" |  | 4 | 285 | 1140
0002161 | FOTO CELDA CON SU BASE |  | 2 | 522 | 1044
0000564 | FUSIBLES DE 20 AMPERE |  | 1500 | 13.29 | 19935
0000565 | FUSIBLES DE VIDRIO |  | 1500 | 13.29 | 19935
0000566 | FUSIBLES TIPO CARTUCHO SMD3 |  | 8 | 40.6 | 324.8
0004784 | GILLETES PARA CABLE DE 1/4 |  | 3 | 23.2 | 69.6
0001137 | INTERRUPTORES DE BOMBILLOS DOBLES |  | 1914 | 501.5 | 959871
0010699 | INVERSOR DE UN KILO |  | 1 | 11210 | 11210
0004827 | LAMPARAS DE METAL HALIDE 15000 W |  | 9 | 21297.6 | 191678.4
0002905 | LAMPARAS FLUORESCENTES DE 175W MERCURIO |  | 2 | 1914 | 3828
0000631 | LAMPARAS RECARGABLES NIPPON |  | 4 | 2923.2 | 11692.8
0000632 | LAMPARAS REFLECTORAS 175W |  | 3 | 1856 | 5568
0004785 | MANGAS CONECTORAS NO. 10 |  | 4 | 94.4 | 377.6
0007713 | OJO DE BUEY DE 35 WATTS |  | 4 | 413 | 1652
0002764 | PORTA ELECTRODO 500 AMP. |  | 20 | 916.4 | 18328
0000765 | REFLECTORES |  | 4 | 2378 | 9512
0000767 | RELEY 23060 |  | 4 | 1349.71 | 5398.84
0000768 | RELEY AU 198 |  | 4 | 1914 | 7656
0000769 | RELEY H15D |  | 7 | 336.4 | 2354.8
0000770 | RELEY NR 51 |  | 8 | 4176 | 33408
0000771 | RELEY NR 82 |  | 1 | 1914 | 1914
0000773 | RILEY AU 183 |  | 18 | 1136.8 | 20462.4
0000774 | RILEY DE 11 |  | 3 | 1211.04 | 3633.12
0000775 | RILEY SASSIN |  | 5 | 4780.03 | 23900.15
0002775 | ROLLO TUBO DE 1/4 |  | 1 | 986 | 986
0005700 | TAPA CIEGA METALICA |  | 195 | 0 | 0
0009393 | TAPE 3M SUPER 33 |  | 45 | 560.5 | 25222.5
0004952 | TAPE DE GOMA 32M |  | 1 | 817.8 | 817.8
0003046 | TAPE DE GOMA 3M |  | 75 | 1416 | 106200
0000848 | TAPE DUC-TAPE |  | 3 | 885 | 2655
0000849 | TAPE ELECTRICO |  | 14 | 73.64 | 1030.96
0009727 | TAPE PARA DUCTOS |  | 9 | 566.4 | 5097.6
0004267 | TAPE PARA DUCTOS (GRIS) |  | 15 | 504.6 | 7569
0003091 | TARUGOS AZULES |  | 1 | 3.48 | 3.48
0001188 | TEFLON |  | 96 | 23.6 | 2265.6
0000874 | TERMINALES |  | 3 | 150.8 | 452.4
0000875 | TERMINALES 2/0 |  | 1 | 256.94 | 256.94
0000876 | TERMINALES DE COMPRESION |  | 100 | 319 | 31900
0005694 | TOMA CORRIENTE 220V TAPA PLASTICA |  | 23 | 0 | 0
0004309 | TOMA CORRIENTE PARA UPS |  | 6 | 533.6 | 3201.6
0002081 | TORNILLOS TIRAFONDO 10 X 1 |  | 26 | 1.74 | 45.24
0002712 | TRANSFORMADOR T/POSTE15KVA 2460/120-240V |  | 9 | 32833.8 | 295504.2
0003965 | TUBERIA H. G. 2" |  | 111 | 213.68 | 23718.48
0001542 | TUBO LAMPARAS FLOURESCENTES |  | 4 | 148.85 | 595.4
0001652 | TUBO VASCOSSELL 7/8 |  | 2 | 76.7 | 153.4
0002533 | VARILLA DE TIERRA 5/8X6" CON SU CONECT |  | 1 | 640 | 640
0004268 | WD 40 SPRAY |  | 6 | 290 | 1740
0007356 | ANILLOS P/TAPAS REGISTRO FIBRA VIDRIO |  | 48 | 3599 | 172752
0010465 | ARANDELA PLANA GALV 5/16" |  | 1 | 267.86 | 401.79
0008570 | ARANDERA 3/8 |  | 16 | 7.08 | 113.28
0010502 | AZADA 5/M TRAMONTINA |  | 1 | 185.85 | 185.85
0004509 | BAJANTE |  | 4 | 809.1 | 3236.4
0009390 | BALASTRO ELECTRONICO DE 32X2 |  | 35 | 585 | 20475
0003225 | BANDEJA P/PINTAR CONDOR 999 |  | 2 | 305.08 | 610.16
0007146 | BARRA ROMPE CONCRETO |  | 5 | 2306.9 | 11534.5
0001083 | BARRA TOPOGRAFICA |  | 8 | 928 | 7424
0001075 | BARRAS CUADRADA EN HIERRO DE 1/2" |  | 1 | 1044 | 1044
0003218 | BISAGRA FIGHTER INOX. 3 1/2 X 3 1/2 |  | 1 | 458.2 | 458.2
0004568 | BOQUILLAS CON BAJANTE Y EXTENCION |  | 4 | 584.35 | 2337.4
0006394 | BOTAS DE GOMA |  | 16 | 475 | 7600
0006437 | BROCHA 3 ATLAS |  | 8 | 82.6 | 660.8
0006436 | BROCHA 4 ATLAS |  | 2 | 95 | 190
0009679 | BROCHA DE 8 PULGADA |  | 3 | 375 | 1125
0002323 | CADENA |  | 4 | 522 | 2088
0007375 | CAJITAS 2X4 LEGRAND |  | 83 | 115.64 | 9598.12
0008342 | CARRETE |  | 2 | 249.99 | 499.98
0007262 | CEGUETA NICHOLSON BI- METELOG 18TX12 |  | 1 | 88.5 | 88.5
0001483 | CEPILLO DE ALAMBRE |  | 6 | 104.85 | 629.1
0003219 | CERRADURA YALE DOBLE PONO |  | 1 | 458.2 | 458.2
0000365 | CINTA METRICA 10MTS |  | 10 | 450 | 4500
0000366 | CINTA METRICA 5MTS |  | 4 | 381.67 | 1526.68
0000367 | CINTA PARA MEDIR 25 PIES |  | 1 | 795 | 795
0006246 | CINTURONES DE FUERZA |  | 1 | 986 | 986
0001311 | CLAVO DE 1 ´´ |  | 50 | 18.29 | 914.5
0001308 | CLAVO DE 2 1/2 |  | 4 | 64.9 | 259.6
0001307 | CLAVO DE 4 ´´ |  | 1 | 57 | 57
0001309 | CLAVO DE ZINC EN ACERO 2 1/2 |  | 1 | 65 | 65
0007868 | CLAVOS CON ARANDELA |  | 8 | 779.98 | 6239.84
0003220 | CLAVOS METALIZADOS C/C 3X9 |  | 1 | 1624 | 1624
0004512 | CODOS DE 2 PULG |  | 110 | 39.56 | 4351.6
0001099 | COJINETES PARA GRUA |  | 138 | 4359.85 | 601659.3
0007379 | CONECTORES RECTOS P/BX PLASTICO 3/4 |  | 100 | 107.38 | 10738
0007363 | CONECTORES RJ 45 |  | 20 | 750 | 15000
0010674 | COPA PREMIACION |  | 1 | 3360.05 | 3360.05
0010675 | COPA RECONOCIMIENTO H.32CM |  | 1 | 1707.76 | 1707.76
0010676 | COPA RECONOCIMIENTO H.38CM |  | 1 | 2338.76 | 2338.76
0004513 | COPIA LISO DE 2 PULG |  | 4 | 62.93 | 251.72
0001109 | CORREAS PARA HERRAMIENTAS |  | 1 | 9976 | 9976
0001110 | CORTAS RAICES 3" |  | 20 | 905.96 | 18119.2
0002452 | CUÑAS EXAG. P/COMPRESOR (CORTA) MARTILLO |  | 10 | 2146 | 21460
0002451 | CUÑAS EXAGONALES LARGA (MARTILLO) |  | 20 | 2185.44 | 43708.8
0002453 | CUÑAS PLANAS P/COMPRESOR (CORTA ASFALTO) |  | 9 | 2099.6 | 18896.4
0005206 | DESTORNILLADOR PLANO |  | 3 | 85 | 255
0001117 | DETORNILLADOR PLANO |  | 1 | 522 | 522
0003222 | DISCO DE LIJA DIGIDISK 60 |  | 1 | 44.08 | 44.08
0002145 | DISCO DE PULIR 7 X 1/4 X 7/8 METAL |  | 9 | 203 | 1827
0002609 | DISCO PULIR METAL ULTRA FINO 7X1/16X7/8 |  | 12 | 307.4 | 3688.8
0001124 | EXTENSOR CORTO HG |  | 1 | 474.16 | 474.16
0007861 | FULMONANTE VERDE CAL.22 AMERICANO |  | 1 | 495.6 | 495.6
0001131 | GRILLETES PARA CABLE |  | 52 | 96.17 | 5000.84
0004797 | GRILLETES PARA CABLE DE UN 1/4 |  | 22 | 32 | 704
0007321 | GUANTES DE GOMA |  | 4 | 153.4 | 613.6
0005242 | HOJAS DE SEGUETA |  | 2159 | 88.5 | 191071.5
0002047 | LIMAS PLANAS |  | 3 | 174 | 522
0000633 | LLAVE AJUSTABLE STANLEY |  | 3 | 2018.4 | 6055.2
0003230 | LLAVE ANGULAR AMER. 1/2X3/8 |  | 13 | 140 | 1820
0000635 | LLAVE DE BOLA PALANCA |  | 46 | 3438.58 | 158174.68
0000639 | LLAVE ESPA¥OLA #26 |  | 2 | 82 | 164
0000640 | LLAVE GRIFO 1/2" |  | 255 | 373.34 | 95201.7
0000642 | LLAVE RUEDA DE CAMION 17/35 |  | 6 | 1676.2 | 10057.2
0003067 | LLAVE STILSON NO. 12" |  | 1 | 3174.7 | 3174.7
0002118 | LLAVE STIRSON 14 |  | 16 | 664.34 | 10629.44
0000643 | LLAVE TIRZON 18" |  | 12 | 4611.83 | 55341.96
0004515 | LLAVES ANGULARES DE 1/2 A 3/8 |  | 4 | 170.81 | 683.24
0009098 | LLAVES PARA ARMAR |  | 1 | 1549.71 | 1549.71
0001990 | LLAVINES |  | 3 | 1781.76 | 5345.28
0003611 | MANOMETRO CON SU MANGUERA |  | 1 | 1740 | 1740
0001148 | MARCOS PARA SEGUETA |  | 68 | 625 | 42500
0003071 | MASETA DE 2LBS. |  | 4 | 524.99 | 2099.96
0003070 | MASETA DE 4LBS. |  | 8 | 849.99 | 6799.92
0002924 | MASETA DE 8 LBS. |  | 1 | 1294.06 | 1294.06
0007345 | MASKING TAPE |  | 200 | 80.24 | 16048
0001152 | MATRACA P/OPERACION MANUAL |  | 36 | 24412.98 | 878867.28
0010677 | MEDALLA RECONOCIMIENTO ORO, ALEGORICA CO |  | 39 | 334.53 | 13046.67
0004508 | MEZCLADORA PARA DUCHA COMPLETA |  | 1 | 4306.21 | 4306.21
0002373 | MOTAS |  | 1 | 450 | 450
0001509 | MOTAS ATLAS SIN GOTEO |  | 5 | 100.01 | 500.05
0004516 | MUÑECO FREGADERO DOBLE |  | 4 | 170.81 | 683.24
0003233 | NIPLE GALV. 1/2 X 2 |  | 12 | 19.72 | 236.64
0001163 | NIVEL DE MANO |  | 1 | 667 | 667
0001165 | PALOS PARA PICOS |  | 8 | 324.98 | 2599.84
0001952 | PESTILLO |  | 3 | 247.8 | 743.4
0009084 | PINTURA BASE BLANCA SEMIGLOSS CUBETA |  | 2 | 9190.01 | 18380.02
0010680 | PLACA RECONOCIMIENTO 9PPX12" COL. |  | 1 | 1838.44 | 1838.44
0007855 | PLANCHA DE YESO 4X8-1/2 USG LIGERA |  | 9 | 487.93 | 4391.37
0004448 | PORTA CANDADO |  | 18 | 413 | 7434
0003224 | PORTA ROLO REFORZADO |  | 2 | 97.44 | 194.88
0001293 | PRENSA PARA HACER ROSCA |  | 5 | 12016 | 60080
0001323 | PUNTA DE LANZA DE 1 EN HIERRO |  | 6 | 1025.69 | 6154.14
0002460 | ROLO ANTI GOTAS |  | 1 | 208.8 | 208.8
0003185 | ROLO MOTA |  | 1 | 127.6 | 127.6
0001388 | ROLO PARA PINTURA |  | 1 | 328.58 | 328.58
0001262 | ROMPEDORA DE CINTA |  | 33 | 648.7 | 21407.1
0001090 | SEGUETAS DE CORTE |  | 6 | 59 | 354
0009184 | SEGUETAS ULTRA |  | 70 | 70.8 | 4956
0007866 | SERRUCHO |  | 2 | 916.46 | 1832.92
0001181 | SERRUCHOS STANLEY |  | 6 | 249.99 | 1499.94
0001452 | SOLDADURA DE PLATA 1/2 LIBRA |  | 1 | 342.2 | 342.2
0001186 | TALADROS CORTA RAICES |  | 32 | 16045 | 513440
0007355 | TAPAS REGISTRO ALCANTARILLADO SANIT. |  | 2 | 7906 | 15812
0009867 | TAPE PARA DUCTOS 510 |  | 3 | 827.48 | 2482.44
0003484 | TAPON DE 1/2 X 3/4 PVC |  | 642 | 3.48 | 2234.16
0003483 | TAPON DE 3/4 HG |  | 324 | 4.64 | 1503.36
0002093 | TAPON HEMBRA 3" PVC |  | 174 | 81.21 | 14130.54
0002094 | TAPON HEMBRA 4" PVC |  | 13 | 129.04 | 1677.52
0010464 | TARUGO PLOMO 5/16"X1.3/4 LARGO |  | 150 | 21.13 | 3169.5
0007376 | TARUGOS VERDES |  | 250 | 0.8 | 200
0007226 | THERMO PARA CAFE |  | 1 | 2070.9 | 2070.9
0001351 | TINER CUTTER HAMMER |  | 1 | 6194.11 | 6194.11
0001324 | TIRA BUZON DE 2´´ |  | 54 | 2619.11 | 141431.94
0001325 | TIRA BUZON DE 3´´ |  | 20 | 3194.15 | 63883
0009107 | TIRABUZON BARRA CUADRADA DE 3" |  | 12 | 3316.02 | 39792.24
0009105 | TIRABUZON BARRA REDONDA DE 4" |  | 5 | 1549.71 | 7748.55
0009106 | TIRABUZON REDONDO DOBLE DE 3" |  | 8 | 3316.02 | 26528.16
0009109 | TIRABUZON TIPO NAVAJA DE 3" |  | 15 | 3080.51 | 46207.65
0009110 | TIRABUZON TIPO NAVAJA DE 4" |  | 18 | 3316.02 | 59688.36
0002343 | TOLA NEGRA LISA |  | 1 | 2040 | 2040
0004010 | TORNILLO 1 X 6 |  | 1 | 4.76 | 4.76
0004009 | TORNILLO 1 X5 |  | 1 | 4.76 | 4.76
0004006 | TORNILLO DE 6/8 X 14 |  | 17 | 21.19 | 360.23
0009669 | TORNILLO DE ALUZIN AUTOPERFORANTE TECHO |  | 6884 | 3.75 | 25815
0003187 | TORNILLO DIABLITO DE 3" GRUESA |  | 1 | 334.08 | 334.08
0010463 | TORNILLO TIRAF. 5/16"X2-1/2 HEXAG |  | 150 | 5.76 | 864
0004007 | TORNILLOS DE 1 |  | 4 | 30.05 | 120.2
0007859 | TORNILLOS P/METALES 100/1 |  | 4 | 731.6 | 2926.4
0001195 | TRIPODE DE TOPOGRAFIA |  | 2 | 7500.01 | 15000.02
0007322 | TUBO DE 1/2 PVC |  | 0 | 358.67 | 125.53
0009658 | TUERCA DE 3/4 |  | 50 | 3 | 150
0009080 | VARILLAS DE ACERO ALTA RESIS C/ACOPLAM 5 |  | 381 | 1312.87 | 500203.47
0004245 | ZAPAPICO CON SU PALO |  | 1 | 715 | 715
0006384 | ZAPAPICOS |  | 5 | 672.6 | 3363
0003180 | CLORO GRANULADO 40 KG. |  | 2 | 12272 | 24544
0009920 | CUB. PINT. SEMIGLOSS AZUL ALBA 54 TROPIC |  | 1 | 10523.24 | 10523.24
0000282 | ADADTADORES DE 1/2" PVC |  | 8009 | 6.61 | 52939.49
0000283 | ADADTADORES DE 15" P.P |  | 6 | 28.8 | 172.8
0005303 | ADAPTADOR MACHO PVC 3 |  | 70 | 129.99 | 9099.3
0000284 | ADAPTADORES 2 1/2" HG |  | 1 | 75.4 | 75.4
0000286 | ADAPTADORES DE 1 1/2" A 1" |  | 361 | 11.25 | 4061.25
0004733 | ADAPTADORES HEMBRA DE 1/2" PVC |  | 2178 | 12.98 | 28270.44
0000294 | ADAPTADORES HEMBRA DE 3/4" PVC |  | 806 | 27.14 | 21874.84
0000287 | ADAPTADORES HEMBRAS 1 1/2" PVC |  | 220 | 12.77 | 2809.4
0000288 | ADAPTADORES HEMBRAS 3" PVC |  | 11 | 38.71 | 425.81
0000291 | ADAPTADORES MACHO DE 1 1/2" PVC |  | 339 | 8.92 | 3023.88
0000292 | ADAPTADORES MACHO DE 1" PVC |  | 814 | 21.48 | 17484.72
0000293 | ADAPTADORES MACHO DE 1/2" PVC |  | 500 | 23.6 | 11800
0000295 | ADAPTADORES MACHO DE 6" PVCS |  | 4 | 150.8 | 603.2
0000296 | ADAPTADORES MACHO DE 8" PVC |  | 23 | 75.4 | 1734.2
0000356 | CHECK HORIZONTAL DE 6" P/BOMBA SUMERGIBL |  | 2 | 18328 | 36656
0000361 | CHEK VERTICAL DE 6" COMPLETO |  | 1 | 14761 | 14761
0010578 | CLAMP 6´´ A 1´´ H.F |  | 5 | 2478 | 12390
0010579 | CLAMP DE 6´´ A 1 1/2´´ H.F |  | 6 | 3186 | 19116
0000395 | CODO 2 1/2" X 45§ HG |  | 25 | 2421.39 | 60534.75
0000396 | CODO 2 1/2" X 90§ HG |  | 2 | 175.99 | 351.98
0000399 | CODO DE 1 1/2 X 45" PVC |  | 1 | 50 | 50
0000403 | CODO DE 1/2" PVC |  | -10 | 15.34 | -153.4
0000417 | CODO DE DENAJE DE 2" X 45§ PVC |  | 26 | 77.88 | 2024.88
0000419 | CODO NIPLE DE 1" HG" |  | 1 | 75.4 | 75.4
0005304 | CODO PVC 2X45 |  | 20 | 28.05 | 561
0000422 | CODO PVC DE 3/4" |  | 2121 | 11.8 | 25027.8
0000423 | CODO UNION DE 1" PVC |  | 124 | 8.75 | 1085
0006542 | CODOS 2" X 45 GRADOS, ACERO |  | 40 | 182.12 | 7284.8
0006547 | CODOS DE 16" X 45 GRADOS, EN ACERO |  | 2 | 11947.58 | 23895.16
0000425 | CODOS DE 3/8" X 90§ HG |  | 286 | 2640.14 | 755080.04
0006544 | CODOS DE 4" X 45 GRADOS, ACERO |  | 3 | 1303.84 | 3911.52
0008068 | CONECTOR CURVO TIHG 3/4 |  | 1 | 247.8 | 247.8
0008069 | CONECTOR DE EMPALME TIPO OJO NO.6 |  | 4 | 247.8 | 991.2
0008067 | CONECTOR LIQUID RECTO 3/4 |  | 1 | 247.8 | 247.8
0001101 | CONECTORS MACHO DE 4" PVC |  | 2 | 313.2 | 626.4
0001107 | COPAS REDUCTORAS DE 1 1/4" A 3/4" |  | 61 | 325 | 19825
0001108 | COPAS REDUCTORAS DE 1 1/4" A 1" |  | 17 | 450 | 7650
0000459 | COUPLING DE 3" PVC |  | 24 | 94.4 | 2265.6
0000438 | COUPLING DE 1/2" HG |  | 549 | 11.6 | 6368.4
0000442 | COUPLING DE 2 1/2" HG |  | 69 | 60 | 4140
0000448 | COUPLING DE 3" PVC |  | 22 | 107.6 | 2367.2
0000450 | COUPLING DE 3/ 4" HG |  | 1120 | 23.2 | 25984
0000451 | COUPLING DE 4" HG |  | 175 | 60 | 10500
0000453 | COUPLING DE 4" X 2" PVC SALID Y ENTRADA |  | 3 | 14.82 | 44.46
0000454 | COUPLING DE 6" PVC |  | 11 | 38.82 | 427.02
0000455 | COUPLING DE 8" PVC |  | 1 | 44.28 | 44.28
0000462 | CRUCETAS DE 12" X 6" HG |  | 1 | 675.15 | 675.15
0000463 | CRUCETAS DE 2" PVC |  | 391 | 2200 | 860200
0000464 | CRUCETAS DE 3" X 3" X 3" X 3" DE HIERRO |  | 9 | 1700 | 15300
0000465 | CRUCETAS DE 6" X 6" X 4" X 3" DE HIERRO |  | 1 | 1900 | 1900
0000466 | CRUCETAS DE 6" X 6" X 4" X 4" DE HIERRO |  | 1 | 1900 | 1900
0000467 | CRUCETAS DE 6" X 6" X 6" X 6" DE HIERRO |  | 2 | 2450 | 4900
0000468 | CRUZ DE 3" HG |  | 9 | 1700 | 15300
0000470 | CRUZ PVC 4" X 4 PVC |  | 149 | 243.1 | 36221.9
0003551 | CURVA 4 X 45 PVC |  | 27 | 944 | 25488
0000473 | CURVA DE 2" PVC |  | 3 | 58 | 174
0000478 | CURVAS EN ACERO DE 8" X 90§ |  | 3 | 6025.18 | 18075.54
0000584 | JUNTA DE 1/2" DRESSER PVC |  | 544 | 94.4 | 51353.6
0000586 | JUNTA DE GOMA |  | 41 | 100 | 4100
0000587 | JUNTA DE GOMA 14" X 1/4" |  | 4 | 139.2 | 556.8
0000588 | JUNTA DE GOMA 20" X 1" |  | 12 | 164.28 | 1971.36
0000589 | JUNTA DE GOMA 20" X 1/4" |  | 2 | 89.55 | 179.1
0000591 | JUNTA DE GOMA 6" X 1/4" |  | 99 | 100.82 | 9981.18
0007354 | JUNTA DRESSER DE 10" ACERO |  | 7 | 4237.38 | 29661.66
0000592 | JUNTA DRESSER DE ACERO 2" |  | 21 | 1544.62 | 32437.02
0000599 | JUNTA DRESSER DE ACERO 18" |  | 1 | 5537.84 | 5537.84
0000601 | JUNTA DRESSER DE ACERO 20" |  | 45 | 11009.4 | 495423
0000604 | JUNTA DRESSER DE ACERO 30" |  | 2 | 16941.8 | 33883.6
0000605 | JUNTA DRESSER DE ACERO 32" |  | 2 | 8582.84 | 17165.68
0005759 | JUNTA REDUCTORAS DE 10" ACERO |  | 2 | 0 | 0
0005300 | JUNTAS DE GOMAS P/ PLATILLOS DE 8 |  | 3 | 16021 | 48063
0004469 | JUNTAS DE GOMAS P/PLATILLOS DE 6" |  | 10 | 13210 | 132100
0010577 | JUNTAS DRESSER 2´´ H.G CRIOLLA |  | 4 | 1097.4 | 4389.6
0005345 | JUNTAS DRESSER DE 3" ACERO |  | 86 | 1880.92 | 161759.12
0005346 | JUNTAS DRESSER DE 4" ACERO |  | 87 | 2159.4 | 187867.8
0000610 | JUNTAS EN ACERO DE 8" |  | 4 | 2526.48 | 10105.92
0000615 | JUNTAS EN ACERO DE 36" |  | 1 | 18259.63 | 18259.63
0005228 | JUNTAS PARA GRP DE 40.45" PULG ACERO |  | 1 | 17040 | 17040
0005642 | JUNTAS REDUCTORAS DE 12" DE ACERO |  | 11 | 8868.88 | 97557.68
0000617 | JUNTAS REDUCTORAS DE 13" A 14" EN ACERO |  | 46 | 5250 | 241500
0004253 | JUNTAS REDUCTORAS DE 16" |  | 1 | 11021.2 | 11021.2
0005641 | JUNTAS REDUCTORAS DE 16" DE ACERO |  | 6 | 11572.26 | 69433.56
0000620 | JUNTAS REDUCTORAS DE 18" A 16" EN ACERO |  | 1 | 7500 | 7500
0005643 | JUNTAS REDUCTORAS DE 2" EN ACERO |  | 3 | 2120.46 | 6361.38
0000621 | JUNTAS REDUCTORAS DE 24" EN ACERO |  | 1 | 12700 | 12700
0005645 | JUNTAS REDUCTORAS DE 3" EN ACERO |  | 39 | 2907.52 | 113393.28
0005639 | JUNTAS REDUCTORAS DE 6" ACERO |  | 45 | 5571.96 | 250738.2
0000622 | JUNTAS REDUCTORAS DE 8" EN ACERO |  | 42 | 6236.3 | 261924.6
0000623 | JUNTAS REDUCTORAS DE 9" A 8 1/2" EN ACE |  | 2 | 2100 | 4200
0000626 | JUNTAS TACON DE 12" EN SU CAJA |  | 19 | 3599.48 | 68390.12
0006663 | MEDIO ROLLO DE TUBO DE 1/2" |  | 1 | 1400 | 1400
0006664 | MEDIO ROLLO DE TUBO DE 1/4 |  | 1 | 700 | 700
0000655 | NIPLE 1/2" X 4" |  | 47 | 7.84 | 368.48
0000656 | NIPLE 4" PLATILLADO |  | 159 | 2436 | 387324
0000657 | NIPLE 1 1/2" X 4" |  | 1 | 6.83 | 6.83
0000658 | NIPLE 1 1/2" X 5" |  | 10 | 17.5 | 175
0000661 | NIPLE 3" X 12" |  | 22 | 30.06 | 661.32
0000662 | NIPLE 3" X 3" |  | 631 | 12.25 | 7729.75
0000665 | NIPLE ADAPTADOR 1 1/2X1PP |  | 84 | 1986.27 | 166846.68
0006538 | NIPLE DE 3/4"X 12 H.G. |  | 1977 | 162.37 | 321005.49
0001669 | NIPLE DE 8 X 12 PLATILLADO |  | 35 | 4872 | 170520
0000666 | NIPLE DE 8" a 6" EN HIERRO |  | 9 | 139.19 | 1252.71
0000667 | NIPLE PLATILLADO DE 2 |  | 4 | 0 | 0
0000669 | NIPLE PLATILLADO DE 4" CON JUNTA |  | 2 | 166 | 332
0000671 | NIPLE PLATILLADOS DE 24" |  | 5 | 2825.24 | 14126.2
0000672 | NIPLE PLATILLADOS DE 28" |  | 4 | 2526.36 | 10105.44
0000674 | NIPLES 3/4 X 2" HG |  | 2000 | 8.96 | 17920
0000694 | NIPLES DE 1/2 X 2" |  | 5 | 18.56 | 92.8
0000676 | NIPLES DE 1/2" X 2" HG |  | 619 | 69.6 | 43082.4
0000678 | NIPLES DE 1/2" X 4" HG |  | 57 | 26.88 | 1532.16
0000679 | NIPLES DE 12"X 3/4 H.G |  | 2000 | 12.19 | 24380
0000680 | NIPLES DE 16" PLATILLADOS |  | 13 | 1728.93 | 22476.09
0000681 | NIPLES DE 2" X 4" HG |  | 115 | 31.36 | 3606.4
0000685 | NIPLES DE 3 X 16"HG |  | 108 | 4.8 | 518.4
0000684 | NIPLES DE 3" X 4" HG |  | 358 | 11.2 | 4009.6
0000686 | NIPLES DE 4 X 16" PVC |  | 36 | 319.2 | 11491.2
0000687 | NIPLES DE 4" X 4" HG |  | 87 | 168 | 14616
0000688 | NIPLES GALVANIZADOS 3" X 12" |  | 145 | 1975.03 | 286379.35
0000689 | NIPLES GALVANIZADOS 3" X 6" |  | 302 | 162.4 | 49044.8
0000690 | NIPLES GALVANIZADOS 4" |  | 178 | 168.96 | 30074.88
0000692 | NIPLES GALVANIZADOS DE 6" X 12" |  | 34 | 2026.3 | 68894.2
0000693 | NIPLES GALVANIZADOS ROSCADO 8" X 12" |  | 33 | 2863.14 | 94483.62
0000695 | NIPLES H.G DE 1/2 X 3" |  | 92 | 7.86 | 723.12
0000696 | NIPLES H.G DE 1/2 X 6" |  | 1 | 6.83 | 6.83
0000710 | NIPLES H.G DE 6" |  | 296 | 30.06 | 8897.76
0000700 | NIPLES H.G DE 1 1/2 X 4" |  | 974 | 22.3 | 21720.2
0000704 | NIPLES H.G DE 1" X 3" |  | 3 | 3 | 9
0000706 | NIPLES H.G DE 1/2" HG |  | 3 | 463.29 | 1389.87
0000708 | NIPLES H.G DE 2" X 6" |  | 36 | 51.46 | 1852.56
0000712 | NIPLES H.G DE 2X8 |  | 640 | 11.94 | 7641.6
0000709 | NIPLES H.G DE 3" X 4" |  | 17 | 27.9 | 474.3
0000713 | NIPLES HG 2" X 24" |  | 4 | 289 | 1156
0000714 | NIPLES HG 4" X 6" |  | 54 | 179.19 | 9676.26
0005301 | NIPLES PLATILLADOS DE 8" |  | 40 | 2526.36 | 101054.4
0004949 | PANEL DE CONT. P/MOTOR 30 HP 3F.480V |  | 3 | 47270 | 141810
0000722 | PLATILLO DE 12" |  | 7 | 1823.01 | 12761.07
0000723 | PLATILLO DE 16" |  | 2 | 2284.38 | 4568.76
0000724 | PLATILLO DE ACERO 16" CON ROSCA |  | 9 | 4726.11 | 42534.99
0000725 | PLATILLO DE HIERRO FUNDIDO DE 12" |  | 2 | 611.14 | 1222.28
0000731 | REDUCCION COPA 8" X 4" |  | 1 | 0 | 0
0000732 | REDUCCION DE 2 1/4 |  | 9 | 28.55 | 256.95
0009930 | REDUCCION DE 4" X 3" PVC |  | 45 | 413 | 18585
0000734 | REDUCCIONES DE 1" A 3/4" |  | 31 | 4.35 | 134.85
0000735 | REDUCCIONES DE 1" A 3/4" HG |  | 943 | 6.96 | 6563.28
0000736 | REDUCCIONES DE 2" A 1/4" HG |  | 20 | 8.15 | 163
0000737 | REDUCCIONES DE 2" A 1 1/4" HG |  | 11 | 8.15 | 89.65
0000740 | REDUCCIONES DE 2"X 3/4"PVC |  | 12 | 12.21 | 146.52
0000742 | REDUCCIONES DE 4" A 1" HG |  | 62 | 37.16 | 2303.92
0000743 | REDUCCIONES DE 4"X 2" HG |  | 14 | 36 | 504
0000746 | REDUCCIONES 2" X 1/2" PVC |  | 71 | 46.4 | 3294.4
0009929 | REDUCCIONES 3" A 2" PVC PRESION |  | 8 | 253.7 | 2029.6
0000747 | REDUCCIONES 3/4" A 1/2" PVC |  | 1102 | 11.8 | 13003.6
0000748 | REDUCCIONES BUSHING DE 2" X 3/4" PVC |  | 29 | 3.68 | 106.72
0000749 | REDUCCIONES BUSHING DE 3"A 1/2" HG |  | 17 | 27.42 | 466.14
0000750 | REDUCCIONES BUSHING DE 1" A 1/2" HG |  | 15 | 4.06 | 60.9
0000751 | REDUCCIONES BUSHING DE 1" A 3/4" HG |  | 33 | 11.5 | 379.5
0000752 | REDUCCIONES BUSHING DE 2 "A 1/2" HG |  | 41 | 39.26 | 1609.66
0000753 | REDUCCIONES BUSHING DE 2" A 3/4" HG |  | 9 | 3.68 | 33.12
0000754 | REDUCCIONES BUSHING DE 2"X 1" HG |  | 11 | 38.1 | 419.1
0000755 | REDUCCIONES BUSHING DE 3" A 1" HG |  | 18 | 16 | 288
0000756 | REDUCCIONES BUSHING DE 3"X 3/4" PVC |  | 17 | 2.5 | 42.5
0000757 | REDUCCIONES BUSHING DE 3/4" A 1/2" HG |  | 59 | 29.5 | 1740.5
0000758 | REDUCCIONES BUSHING DE 4"X 1" HG |  | 3 | 37 | 111
0000759 | REDUCCIONES BUSHING DE 4"X 2" HG |  | 16 | 36 | 576
0000760 | REDUCCIONES COPA 3/4" X 1/2 HG |  | 10 | 29.5 | 295
0000761 | REDUCCIONES DE 2" X 1" PVC |  | 202 | 58 | 11716
0000763 | REDUCCIONES DE 3" X 3/4" PVC |  | 113 | 29.5 | 3333.5
0000745 | REDUCCIONES PRESION 2X2 - 1/2 PVC |  | 6 | 14.2 | 85.2
0010652 | SILLETA DE 332 CMX4" P/HIERRO D. PLATILL |  | 1 | 95580 | 95580
0000799 | T DE 1 1/2" HG |  | 24 | 6.8 | 163.2
0000806 | T DE 12" X 6" HG PLATILLADA |  | 1 | 4800 | 4800
0000852 | TAPON DE 2" HG |  | 186 | 2.45 | 455.7
0000854 | TAPON DE 1/2" HG |  | 11 | 2.3 | 25.3
0000856 | TAPON DE 1/2" PVC |  | 344 | 11.8 | 4059.2
0000857 | TAPON DE 3/4"PVC |  | 390 | 17.7 | 6903
0000858 | TAPON 1 1/2" MACHO PVC |  | 41 | 1 | 41
0000859 | TAPON 1 1/2" PVC |  | 48 | 29.5 | 1416
0000860 | TAPON 1" MACHO PVC |  | 247 | 0 | 0
0000861 | TAPON 1"PVC |  | 1434 | 17.7 | 25381.8
0000862 | TAPON 2" PVC |  | 88 | 37.76 | 3322.88
0000863 | TAPON 3" PVC |  | 22 | 118 | 2596
0000864 | TAPON 4" PVC |  | 28 | 188.8 | 5286.4
0004563 | TAPON DE 1/2 HEMBRA |  | 1 | 1.9 | 1.9
0010735 | TAPON DE 1/2´´ PVC PRESION |  | 1000 | 18.88 | 18880
0001879 | TAPON DE 3/4 PVC |  | -46 | 24.78 | -1139.88
0010736 | TAPON DE 3/4´´ PVC PRESION |  | 1000 | 27.14 | 27140
0000855 | TAPON HEMBRA DE 1/2" PVC |  | 2636 | 11.8 | 31104.8
0009927 | TAPON HEMBRA DE 3/4" PVC |  | 156 | 17.7 | 2761.2
0000867 | TAPON MACHO DE 1" HG |  | 140 | 2.5 | 350
0000868 | TAPON MACHO DE 2 1/2" HG |  | 23 | 2.65 | 60.95
0000869 | TAPON MACHO DE 8" |  | 6 | 3.25 | 19.5
0000870 | TAPON ROSCA DE 1/2" H.G |  | 1 | 1.21 | 1.21
0000872 | TAPONES PVC 1/2" |  | 2473 | 5.9 | 14590.7
0005322 | TAPONES PVC DE 8 |  | 1 | 1661.44 | 1661.44
0001187 | TARUGOS DE 3/4" |  | 40 | 0.91 | 36.4
0000826 | TEE 2 1/2 X 3/4 " |  | 23 | 4.2 | 96.6
0000800 | TEE DE 1" 1/2 A 3" |  | 16 | 133.4 | 2134.4
0000801 | TEE DE 1" PVC |  | 425 | 5.6 | 2380
0000804 | TEE DE 12" X 4" HG |  | 4 | 4000 | 16000
0000807 | TEE DE 12" X 8" X 3" HG |  | 2 | 4000 | 8000
0000809 | TEE DE 2 X 2 1 PVC |  | 2 | 3489 | 6978
0000819 | TEE REDUCTORA DE 16" CON DESCARGA DE 4" |  | 1 | 3800 | 3800
0000820 | TEE REDUCTORA DE 6" A 3" (USADA) |  | 11 | 800 | 8800
0000824 | TEE REDUCTORA DE 8" A 8" |  | 3 | 3325 | 9975
0000828 | TEE DE 1/2" PVC |  | 845 | 21.24 | 17947.8
0000830 | TEE DE 1 1/2" PVC |  | 156 | 59.46 | 9275.76
0000831 | TEE DE 1" PVC |  | 1413 | 35.4 | 50020.2
0000833 | TEE DE 3" PVC |  | 678 | 466.1 | 316015.8
0010628 | TEE DE 4´´ PVC PRESION |  | 10 | 472 | 4720
0010437 | TEE DE 4´´ X 4´´ X 4´´ PVC |  | 15 | 566.4 | 8496
0000829 | TEE DE `PROLIPROPILENO 16" |  | 1 | 3700 | 3700
0002428 | TOLA LISA 1/16 X 4X8 |  | 2 | 4060 | 8120
0004986 | TORNILLOS DE 3" |  | 114 | 39 | 4446
0004471 | TORNILLOS P/PLATILLOS DE 6" |  | 30 | 51 | 1530
0005302 | TORNILLOS PARA PLATILLOS DE 8" |  | 11 | 59 | 649
0006174 | TUBERIA DE COBRE DE 3/4 (PIES) |  | 10 | 156.6 | 1566
0000927 | TUBERIA FLESIBLE POLIETILENO DE 2" | ALUMINIO POR DENTRO | 250 | 104.4 | 26100
0008066 | TUBERIA LIQUID TIHG 3/4 |  | 29 | 205.32 | 5954.28
0008062 | TUBERIA LIQUID TIHG DE 01" |  | 36 | 205.32 | 7391.52
0000928 | TUBERIA LT DE 2´´ |  | 25 | 183.29 | 4582.25
0000929 | TUBERIA PP DE 3" |  | 4 | 244.89 | 979.56
0000932 | TUBO PVC DE 6" X 19" DE DRENAJE |  | 2 | 130 | 312
0002789 | TUBO (TUBERIA) ACERO 8" SCH-40 |  | 1 | 16240 | 24360
0007526 | TUBO 3X20 HIERRO NEGRO |  | 1 | 13924 | 13924
0005404 | TUBO DE 1 1/2 X 19 PVC SCH-40 |  | 7 | 802.49 | 6058.8
0006836 | TUBO DE 1 PVC SCH 40 |  | 178 | 560.97 | 100273.39
0006492 | TUBO DE 1/2X20 GALVANIZADOS |  | 47 | 1024.28 | 48141.16
0004067 | TUBO DE 20 SDR-26 PVC |  | 1 | 55165 | 88264
0005635 | TUBO DE 3" X 19" PVC SCH-40 |  | 66 | 1243.35 | 82869.28
0004036 | TUBO DE 6 SCH 40 PVC |  | 0 | 11840.2 | 592.01
0004032 | TUBO DE ACERO 4" ACERO NEGRO |  | 9 | 12625.28 | 124990.27
0005344 | TUBO DE ACERO DE 12 |  | 5 | 21948 | 115227
0005342 | TUBO DE ACERO DE 2 |  | 3 | 7906 | 28461.6
0005343 | TUBO DE ACERO DE 4 |  | 22 | 15605.5 | 356585.68
0000935 | TUBO EMT DE 1" GALVANIZADO |  | 31 | 94.54 | 2930.74
0001657 | TUBO GALVANIZ. DE 3 PULG. Y DE 5 MS. |  | 9 | 6380 | 57420
0000937 | TUBO GALVANIZADO ROSCADO DE 1 1/2" X 19" |  | 58 | 185.64 | 10906.35
0000938 | TUBO GALVANIZADO ROSCADO DE 3" X 19" |  | 6 | 838.48 | 5030.88
0005325 | TUBO PVC 3/4 |  | -2 | 277.18 | -692.95
0001744 | TUBOS 1/2 X 19 PVC SDR-26 |  | 3 | 243.6 | 742.98
0000945 | TUBOS 1MC HIERRO NEGRO DE 3" X 19" |  | 311 | 1460.4 | 454184.4
0004077 | TUBOS 3/4 X 19 SCH 40 PVC |  | 493 | 184.95 | 91180.35
0008148 | TUBOS DE 12" SDR-26 PVC |  | 0 | 33040 | -3304
0006837 | TUBOS DE 2 PVC SCH 40 |  | 21 | 1188.02 | 25661.23
0000949 | TUBOS DE 6" X 19" PVC SCH40 |  | 27 | 3780 | 103005
0000952 | TUBOS EMT DE 1/2" SEMI PRESION |  | 728 | 106.67 | 77655.76
0000953 | TUBOS FLEXIBLES DE POLIPROPILENO |  | 1160 | 185.6 | 215296
0000955 | TUBOS GALVANIZADOS DE 1 1/2" X 10" |  | 1 | 24.51 | 24.51
0005324 | TUBOS PVC DE 1/2 |  | 20 | 296.29 | 5925.8
0000966 | TUBOS PVC ELECTRICO DE 1" X 10" |  | 698 | 130 | 90740
0000971 | UNION DE 2" UNIVERSAL |  | 1 | 322.14 | 322.14
0000972 | UNION DE 3" |  | 3 | 93.14 | 279.42
0000974 | UNION DRESER 1 1/2 PVC |  | 17 | 93.14 | 1583.38
0000977 | UNION UNIVERSAL DE 1/2" |  | 27 | 79.45 | 2145.15
0000978 | UNION UNIVERSAL DE 3"HG |  | 98 | 3949.99 | 387099.02
0000979 | UNION UNIVERSAL DE 4"HG |  | 23 | 1050 | 24150
0005348 | VALVULA PLATILLADAS DE 3" HF COMPLETAS |  | 4 | 29700 | 118800
0009910 | VALVULA COMPUERTA PLATINADA VASTAGO FIJO |  | 2 | 80263.6 | 160527.2
0000983 | VALVULA DE 4" (en deshuso) |  | 5 | 9700 | 48500
0000984 | VALVULA DE 4" CON UNA TEE DE 6" Y UN `PL |  | 1 | 13767.41 | 13767.41
0000988 | VALVULA DE AIRE DE 1" HF |  | 10 | 18029 | 180290
0000990 | VALVULA DE CHEQUES DE 4" (EN DESUSO) |  | 5 | 5680 | 28400
0000991 | VALVULA DE MARIPOSA DE 20" |  | 17 | 163548.4 | 2780322.8
0000993 | VALVULA PLATILLADA COMPLETA DE 3" | VF DYNE VASTAGO FIJO | 1 | 7540 | 7540
0010580 | VALVULA PLATILLADA CON TORNILLO 2´´ |  | 2 | 18762 | 37524
0000997 | VALVULAS DE 4" HF VF DE COMPUERTA COMPL |  | 1 | 16820 | 16820
0000999 | VALVULAS DE 8" PLATILLADAS DE COMPUERTA |  | 10 | 32480 | 324800
0001000 | VALVULAS DE 1/2" ALUMINIO |  | 6 | 6960 | 41760
0001001 | VALVULAS DE 16" CON VASTAGO SIN VOLANTA |  | 1 | 45820 | 45820
0001002 | VALVULAS DE 16" CON VASTAGO Y VOLANTA |  | 4 | 125000 | 500000
0001005 | VALVULAS DE 8" DE COMPUERTAS CON VOLANTA |  | 3 | 19488 | 58464
0001006 | VALVULAS DE AIRE DE 8" |  | 1 | 70000 | 70000
0001007 | VALVULAS DE CLORACION |  | 4 | 3438.58 | 13754.32
0002430 | VISAGRAS SOLDABLES 5/8 |  | 3 | 87 | 261
0001011 | VOLANTA |  | 2 | 12390 | 24780
0001010 | VOLANTA CON UNA VALVULA DE 4" |  | 8 | 2589.52 | 20716.16
0001012 | VOLANTAS PARA VALVULA MARIPOSA |  | 9 | 3598.45 | 32386.05
0001015 | YEE DE 1 1/2" |  | 16 | 18 | 288
0001016 | YEE DE 1/2" PVC DE DRENAJE |  | 15 | 26 | 390
0001017 | YEE DE 2" PVC |  | 30 | 180 | 5400
0001018 | YEE DE 4" X 1" X 1/2 PVC |  | 24 | 120 | 2880
0001019 | YEE DE 4" PVC |  | 44 | 12.25 | 539
0001020 | YEE DE 4" X 1 1/2" PVC |  | 34 | 160 | 5440
0010410 | BATAS EN DIFERENTES SIZE |  | 10 | 1200 | 12000
0010035 | BOTA DE PIEL CON PUNTA ACERO SIZE 40 |  | 4 | 6490 | 25960
0010040 | BOTA DE PIEL CON PUNTA ACERO SIZE 41 |  | 1 | 5900 | 5900
0010041 | BOTA DE PIEL CON PUNTA ACERO SIZE 42 |  | 3 | 5900 | 17700
0010042 | BOTA DE PIEL CON PUNTA ACERO SIZE 43 |  | 1 | 6490 | 6490
0002919 | BOTAS DE GOMA DIFERENTES SIZE |  | 31 | 515.42 | 15978.02
0010070 | BOTAS DE PIEL NO. 9 CON PUNTA DE ACERO J |  | 8 | 3982.5 | 31860
0010350 | CAMISA C/LOGO.BORD.FULL.COLR.BOLS.IZQ. |  | 849 | 885 | 751365
0007845 | CAMISETAS LOGO CAASD FRENTE Y ESPALDA |  | 41 | 460.2 | 18868.2
0010031 | CHALECOS REFLECTIVOS PEQUEÑOS |  | 3 | 348.1 | 1044.3
0010349 | PANTALON.JEANS.LOG.BORD.FULL.COLR.BOLS.D |  | 104 | 619.5 | 64428
0010682 | UNIFORMES DE BASKET (BALONCESTO) |  | 65 | 1548.75 | 100668.75
0002353 | ABRAZADERAS 3/4 PARA MT. |  | 261 | 82.6 | 21558.6
0002980 | AIRE ACOND. DE 18,000 BTU TIPO SPLIT |  | 1 | 59629.8 | 59629.8
0003183 | BOMBA DE DESTAPE DE FREGADERO |  | 4 | 796.5 | 3186
0000330 | BOQUILLAS PLASTICA |  | 44 | 48 | 2112
0002433 | BREAKER 50 AMP. GRUESO. |  | 2 | 3074 | 6148
0002495 | CAJA BREAKER C/2 BREAKERS DE 50AMP |  | 7 | 2025 | 14175
0008809 | CAJA PLAST. 16" |  | 4 | 760.75 | 3043
0001659 | CAPACITOR DE 35 +5 A 370 VOLT. |  | 2 | 754 | 1508
0001449 | CAPACITOR DE MARCHA DE 55+5 A 370V |  | 1 | 495.6 | 495.6
0003121 | CINTA DE ALUMINIO P/DUCTOS DE AIRE ACOND |  | 4 | 365.4 | 1461.6
0004735 | CINTA DE PRECAUCION |  | 98 | 354 | 34692
0003882 | CODO 1 X 90 |  | 71 | 23.46 | 1665.66
0003810 | CODO 3/8 X 90 |  | 2 | 20.88 | 41.76
0001981 | CODO 7/8 X 90 DE COBRE |  | 2 | 78.88 | 157.76
0008793 | COLA EXT. METAL 1-1/4X6 |  | 15 | 148.68 | 2230.2
0001448 | CONTACTOR 40AMP.3POLOS 24V. |  | 1 | 667 | 667
0002228 | CONTACTOR 50 AMP. 3POLOS A 24V |  | 7 | 1386.2 | 9703.4
0003078 | CONTACTOR DE 40 AMP 2P A 24V. |  | 2 | 590 | 1180
0008811 | CORTA PVC 5/8 |  | 1 | 945.18 | 945.18
0001116 | DESAGUE PARA LAVAMANOS |  | 7 | 24.19 | 169.33
0008803 | DISPENSADOR |  | 56 | 147.5 | 8260
0002848 | DUCHA PLASTICA |  | 6 | 174 | 1044
0002397 | DUCHAS P/BAÑOS (MOJADERA) |  | 1 | 578.84 | 578.84
0002623 | EJE DE 1/2 P/MANEJADORA DE 5 TONELADAS |  | 1 | 7238.4 | 7238.4
0001488 | ESCOBA PLASTICA |  | 65 | 200.6 | 13039
0010274 | EXTINTOR P.Q.S ABC 10 LBS USA MOD. BK113 |  | 14 | 3278.71 | 45901.94
0001498 | FILTRO DE ROCA DE 1/2 |  | 1 | 435 | 435
0001582 | FILTRO DE ROSCA DE 3/8 |  | 15 | 421.26 | 6318.9
0001786 | FILTRO SOLDABLE |  | 2 | 573.62 | 1147.24
0002235 | JGO. MANOMETROS DE ALTA Y BAJA C/MANGUEA |  | 1 | 1577.6 | 1577.6
0001139 | JINTADO DE GOMA P/VALVULA 20" |  | 1 | 1019.44 | 1019.44
0002850 | LLAVE ANGULAR DOBLE 3/8X3/8 |  | 11 | 346.92 | 3816.12
0008798 | LLAVE NIQ. P/LAVADERO 1/2 X 4 18L URREA |  | 2 | 920 | 1840
0000645 | LLAVES DE CHORRO DE 1/2" |  | 38 | 89.9 | 3416.2
0000647 | LLAVES PARA LAVAMANOS |  | 4 | 522 | 2088
0007153 | MANGUERA DE 1/2 X 3/8 |  | 10 | 191.16 | 1911.6
0002394 | MANGUERAS PARA INODORO |  | 72 | 90.9 | 6544.8
0001501 | MAPP GAS |  | 11 | 590 | 6490
0003182 | MEZCLADORA P/LAVAMANO |  | 5 | 2890.72 | 14453.6
0008810 | MONOGAFAS TRANSPARENTE |  | 3 | 115.64 | 346.92
0003189 | NIPLE CROMADO DE 1/2 X 3 |  | 13 | 115.64 | 1503.32
0003188 | NIPLE CROMADO DE 3/8 X 3 |  | 8 | 115.64 | 925.12
0008807 | NIPLE GALV. 2 X 1- 1/2 |  | 649 | 40.77 | 26459.73
0008808 | NIPLE HG 1 1/2X1 1/2 |  | 1 | 31.62 | 31.62
0008815 | ORINAL BLANCO 0.5 LTS |  | 2 | 10985 | 21970
0003184 | ORINAL SIMPLEX BLANCO |  | 2 | 5092.4 | 10184.8
0002921 | PAPEL DE BAÑO DE PEDESTAL GDE. |  | 60 | 188.8 | 11328
0008492 | RECARGA EXT. HALOTRON 5LB |  | 1 | 6088.8 | 6088.8
0001176 | REGILLAS GUMENBER |  | 3 | 183.29 | 549.87
0002846 | REJILLA PISO 1 1/2 |  | 1 | 160.08 | 160.08
0001648 | ROLLO TUBO 7/8 COBRE |  | 1 | 5800 | 5800
0001183 | SIFON PARA LAVAMANOS |  | 4 | 177 | 708
0001178 | SOGA DE NAYLON 5/8 CARRETEL DE 600 PI |  | 19 | 110.2 | 2181.96
0003533 | SOLDADURA DE PLATA LIBRA. |  | 26 | 829.4 | 21564.4
0002625 | SUNCHO PARA FIJAR ABANICO |  | 1 | 812 | 812
0008805 | TAPON HEMBRA GALV. 1 |  | 3 | 23.95 | 71.85
0002398 | TAPONES P/FREGADORES |  | 2 | 138.04 | 276.08
0002657 | TARUGO 3/8 |  | 4 | 64.9 | 259.6
0008806 | TEE PVC PRESION 1 PULG SCH-40 |  | 3 | 16.5 | 49.5
0002985 | TEFLON ROLLO 3/4 |  | 57 | 23.6 | 1345.2
0001603 | TIME DELAY |  | 7 | 413 | 2891
0003003 | TOLA HIERRO NEGRO DE 1/8 |  | 4 | 6623.6 | 26494.4
0002860 | TORNILLO P/BACINETA INODORO |  | 19 | 165.2 | 3138.8
0008799 | TORNILLOS P/BAC. 1/4X2-1/2 |  | 30 | 16.6 | 498
0002233 | TUBO 1/2 COBRE |  | 1 | 4616.8 | 4616.8
0002232 | TUBO 1/4 COBRE |  | 2 | 2064.8 | 4129.6
0001942 | TUBO 3/8 (1/2 ROLLO) ROLLO DE 25 PIES |  | 13 | 58 | 754
0001943 | TUBO 5/8 (1/2 ROLLO) DE 25 PIES |  | 13 | 90.48 | 1176.24
0002739 | TUBO DE COBRE DE 1" |  | 6 | 63.8 | 382.8
0002234 | TUBO DE VASCOSELL 3/4 |  | 5 | 64.9 | 324.5
0003231 | TUBO FLEXIBLE P/INODORO 3/8X7/8/8 |  | 2 | 1682 | 3364
0001783 | TUERCAS 1/2 |  | 12 | 23.2 | 278.4
0001885 | TUERCAS 3/8 P/FILTRO |  | 5 | 35.96 | 179.8
0001199 | VALVULA DE SALIDA DE INODORO |  | 1 | 559.12 | 559.12
0010681 | RED DE BASKETBALL C/BLANCO , HEAVY DUTY |  | 2 | 356.36 | 712.72