## Existencia1
CORPORACION DE ACUEDUCTO Y ALCANTARILLADO DE SANTO DOMINGO --CAASD--
REPORTE DE EXISTENCIA AL 31/12/2018
RELACION DE INVENTARIO DE ALMACEN TRIMESTRE OCTUBRE 2018 - DICIEMBRE 2018
CODIGO | NOMBRE | REFERENCIA | F. REGISTRO | F. ADQUISICION | EXISTENCIA | COSTO | MONTO
0010418 | COLUMNA DE 4´´ X 10´ H.N. C/COUPLING S |  | 10/04/2017 | 10/04/2017 | 1 | 8700 | 8700
0001282 | ABRAZADERA DE 4 O JUNTA TACON |  | 30/06/2009 | 31/12/2014 | 49 | 11855.19 | 580904.31
0001320 | ACCESORIOS PARA JUNTAS DE OREJAS DE 4´´ |  | 30/06/2009 | 30/06/2009 | 3 | 1215.68 | 3647.04
0001397 | ADAPTADOR HEMBRA 2 PVC |  | 07/07/2009 | 20/11/2018 | 516 | 70 | 36120
0008779 | ADAPTADOR HEMBRA 3/4 PVC |  | 04/12/2014 | 31/12/2018 | 1676 | 23 | 38548
0001846 | ADAPTADOR HEMBRA PVC DE 1" |  | 14/10/2009 | 30/09/2016 | 791 | 86.82 | 68674.62
0001845 | ADAPTADOR HEMBRA PVC DE 1/2" |  | 14/10/2009 | 13/06/2018 | 763 | 20 | 15260
0008288 | ADAPTADOR MACHO PVC 3/4 |  | 27/10/2011 | 01/10/2018 | 2513 | 23 | 57799
0001844 | ADAPTADORES MACHO PVC 2" |  | 26/06/2009 | 06/07/2018 | 175 | 58 | 10150
0002690 | AISLANTE TIPO CAMPANA SUSPENSION |  | 19/03/2010 | 09/08/2010 | 3 | 246 | 738
0002691 | AISLANTE TIPO PIN |  | 19/03/2010 | 19/03/2010 | 2 | 142 | 284
0005594 | ALAMBRE DE GOMA 12/2 |  | 13/10/2011 | 31/12/2014 | 1400 | 17.19 | 24066
0009032 | ALAMBRE FORRO D/GOMA #14/2 HILOS AWG |  | 10/03/2015 | 28/12/2017 | 200 | 28 | 5600
0007997 | ALAMBRE MAGNETICO # 16 ASSEX |  | 07/11/2013 | 20/04/2017 | 44 | 420 | 18480
0010123 | ALAMBRE MAGNETICO NO. 18 COBRE EMB. |  | 06/01/2017 | 02/03/2018 | 290 | 410 | 118900
0008061 | ALAMBRE NO. 6 THHN AME. |  | 26/06/2009 | 30/09/2016 | 141 | 80 | 11280
0001272 | ALAMBRE PLANO DE VINIL 4 HILOS, AWG 6 |  | 30/06/2009 | 31/12/2014 | 15 | 227.5 | 3412.5
0001855 | ALAMBRE STANDARD NO. 10 CON FORRO 2 HL. |  | 18/12/2009 | 18/12/2009 | 5 | 40 | 200
0001840 | ALAMBRE URD. NO. 2 AL 33% |  | 29/09/2009 | 27/05/2010 | 365 | 135 | 49275
0011337 | ALICATE DE PRESION DE 8´´ |  | 27/03/2018 | 07/06/2018 | 48 | 292 | 14016
0001271 | ALMBRE DE VINIL 4 HILOS · 8 |  | 31/12/2013 | 01/01/2014 | 99 | 91.87 | 9095.13
0009646 | ANGULARES DE 2X3/16 |  | 15/02/2016 | 05/02/2018 | 57 | 1200 | 68400
0007950 | ANTENA DE 2 BAHIA |  | 18/10/2013 | 31/12/2014 | 19 | 15000 | 285000
0001538 | ANTENA YAGUI |  | 30/03/2010 | 18/10/2013 | 27 | 4200 | 113400
0009657 | ARANDELA DE PRESION 1/2 |  | 15/02/2016 | 05/02/2018 | 130 | 50 | 6500
0009656 | ARANDELA PLANA DE 1/2 |  | 15/02/2016 | 05/02/2018 | 570 | 135 | 76950
0009659 | ARANDELA PLANA DE 3/4 |  | 30/06/2009 | 05/02/2018 | 94 | 150 | 14100
0003677 | ARRANCADOR MAG. EN CJA. NEMA 3R INCLUYE: |  | 12/11/2010 | 12/11/2010 | 1 | 9800 | 9800
0003043 | ARRANCADOR MAG. SIZE 3 208 TELEMECANIQUE |  | 31/05/2010 | 31/05/2010 | 1 | 35000 | 35000
0003517 | ARRANCADOR MAGNETICO 150A-160 AL TH CON |  | 17/02/2011 | 17/02/2011 | 1 | 58000 | 58000
0003431 | ARRANCADOR MAGNETICO CUTLER HAMMER 3-3 S |  | 07/07/2010 | 01/01/2014 | 2 | 2020.8 | 4041.6
0011155 | ARRANCADOR MAGNETICO DIRECTO COMB.PUSH. |  | 23/01/2018 | 23/01/2018 | 1 | 31942 | 31942
0010141 | BANCO CAPACITORES DE 15 KVAR |  | 13/12/2016 | 13/12/2016 | 53 | 0 | 0
0010143 | BANCO CAPACITORES DE 37KVAR X480V |  | 13/12/2016 | 13/12/2016 | 9 | 0 | 0
0010142 | BANCO CAPICITORES DE 15 KVAR X 480V |  | 13/12/2016 | 13/12/2016 | 9 | 0 | 0
0001276 | BARILLA DE ALCANTARILLADO |  | 30/06/2009 | 31/12/2014 | 9 | 914 | 8226
0009652 | BARRA ENROCADA DE 3/4 PVC |  | 15/02/2016 | 05/02/2018 | 2 | 548 | 1096
0009653 | BARRA ENROCADA PVC DE 1/2 |  | 27/01/2010 | 05/02/2018 | 33 | 210 | 6930
0009649 | BARRA REDONDA HG DE 3/4 |  | 15/02/2016 | 05/02/2018 | 44 | 1050 | 46200
0008861 | BKR CH MW-3200AMP C/MOTOR CH |  | 27/10/2014 | 27/10/2014 | 1 | 487424.47 | 487424.47
0001358 | BOLAS DE FLOTAS |  | 30/06/2009 | 30/06/2009 | 6 | 33.29 | 199.74
0010146 | BOMBA E 18 MP LC TRIM 13PULG |  | 13/12/2016 | 13/12/2016 | 6 | 0 | 0
0009634 | BOMBA INATASCABLE 1000 GPM CONTRA 80 TDH |  | 28/09/2016 | 23/02/2017 | 1 | 1475250 | 1475250
0003406 | BOMBA KSB DE 107 HP |  | 07/07/2010 | 01/01/2014 | 2 | 24000 | 48000
0002942 | BOMBA LAVADO PRESION ELECTRICA 95 BAR175 |  | 13/05/2010 | 13/05/2010 | 1 | 16120 | 16120
0000322 | BOMBA PARA REBOMBEO DE 10HP TRIFASICO |  | 26/06/2009 | 09/08/2010 | 9 | 20752.46 | 186772.14
0009447 | BOMBA SUMERGIBLE DE 230GPM A 340TDH ACOP |  | 30/09/2015 | 28/03/2016 | 1 | 175920 | 175920
0003018 | BOMBA SUMERGIBLE MARCA UNITRAS DE FRABRI | MOD.SP2507 EN ACERO | 24/05/2010 | 02/06/2010 | 4 | 36825 | 147300
0000324 | BOMBA SUMERGIBLE SIN MOTOR USADA KSB |  | 26/06/2009 | 30/06/2009 | 11 | 2079.6 | 22875.6
0003693 | BOMBA TIPO SUMERG. 50 GPM ACOPLA. A MOTO |  | 12/11/2010 | 12/11/2010 | 1 | 53924 | 53924
0004523 | BOMBILLAS PARA LAMPARA 220 VOLT. SODIO |  | 28/04/2011 | 28/04/2011 | 3 | 379.75 | 1139.25
0002333 | BOMBILLAS TIPO HR250DX37 (MERCURIO) |  | 11/01/2010 | 31/12/2010 | 12 | 1900 | 22800
0007265 | BOMBILLO DE 60W |  | 08/04/2013 | 08/04/2013 | 1 | 23 | 23
0011471 | BOTELLA 16 OZ PET AZUL 28MM C/TAPA AZUL |  | 13/12/2018 | 26/12/2018 | 32170 | 3.1 | 99727
0010077 | BREAKER DE 20 AMP |  | 05/10/2016 | 05/10/2016 | 1508 | 0 | 0
0004536 | BREAKER DE 20 AMP. GRUESOS |  | 20/04/2011 | 20/04/2011 | 2 | 193.75 | 387.5
0008912 | BREAKER IND. TRIFASICO 2000 AMP, TERASAK |  | 19/03/2015 | 19/03/2015 | 1 | 154632.35 | 154632.35
0011158 | BREAKER INDUSTRIAL 800 AMP 3 POLO |  | 15/05/2018 | 15/05/2018 | 1 | 170000 | 170000
0009667 | CABALLETE |  | 15/02/2016 | 15/02/2016 | 120 | 88.98 | 10677.6
0010148 | CABEZAL DE 3810 GPM TDH 102 BHP |  | 13/12/2016 | 13/12/2016 | 4 | 0 | 0
0001270 | CABEZAL DE DESAGUE CON ROLLO DE GANZO |  | 30/06/2009 | 30/06/2009 | 3 | 6816 | 20448
0003416 | CABLE # 14 |  | 07/07/2010 | 01/01/2014 | 166 | 174.25 | 28925.5
0003415 | CABLE # 4 |  | 07/07/2010 | 01/01/2014 | 7 | 145.25 | 1125.69
0003417 | CABLE 250 MCN |  | 07/07/2010 | 01/01/2014 | 291 | 185.12 | 53869.92
0009241 | CABLE ACERO 5/8 CON FORRO DE GOMA |  | 07/07/2015 | 27/12/2017 | 10 | 120 | 1200
0008986 | CABLE DE ACERO 3/8 C/FORRO DE GOMA |  | 10/03/2015 | 19/10/2018 | 465 | 120.6 | 56079
0002743 | CABLE DE ACERO DE 1/2 |  | 15/04/2010 | 19/09/2018 | 260 | 120 | 31200
0010348 | CABLE DE SALIDA # 6 |  | 20/04/2017 | 04/10/2018 | 90 | 290 | 26100
0010638 | CABLE DE SALIDA #4 |  | 01/09/2017 | 04/10/2018 | 80 | 360 | 28800
0002172 | CABLE DE SALIDA NO. 1/0 |  | 03/05/2010 | 01/09/2017 | 124 | 210 | 26040
0010253 | CABLE DE VINIL 2 HILO # 14 THW |  | 08/02/2017 | 23/05/2018 | 350 | 38 | 13300
0008586 | CABLE ELECTRICO 4 HILO #8 |  | 26/05/2014 | 09/01/2018 | 190 | 195 | 37050
0008648 | CABLE SALIDA # 12 |  | 20/08/2010 | 30/09/2016 | 382 | 56 | 21392
0008647 | CABLE SALIDA # 14 |  | 23/07/2014 | 25/07/2014 | 200 | 29.5 | 5900
0008650 | CABLE SALIDA #4 |  | 23/07/2014 | 20/04/2017 | 5 | 210 | 1050
0003265 | CABLE SALIDA AMERICANO P/MOTORES NO.8 |  | 07/07/2010 | 30/09/2016 | 479 | 70 | 33530
0002174 | CABLE SALIDA NO. 10 |  | 19/05/2010 | 04/10/2018 | 19 | 90 | 1710
0008010 | CABLE SUM. THW KALAS CALIBRE 12 3HILOS |  | 25/11/2013 | 25/11/2013 | 230 | 27.07 | 6226.1
0008009 | CABLE SUM. THW KALAS CALIBRE 4 3 HILOS |  | 25/11/2013 | 25/11/2013 | 230 | 291.45 | 67033.5
0003958 | CABLE SUMERG. 3 HILOS CALIBRE AWG NO. 10 |  | 11/02/2011 | 11/02/2011 | 280 | 39.2 | 10976
0003062 | CABLE URD NO. 2 AL 33% |  | 27/05/2010 | 21/06/2018 | 59 | 350 | 20650
0006206 | CABOS PARA PICOS |  | 10/04/2012 | 30/09/2016 | 32 | 157.5 | 5040
0000338 | CAJA CONTROL DE LINEA |  | 26/06/2009 | 31/12/2012 | 2 | 12000 | 24000
0000339 | CAJA CONTROL DE VOLTAJE 60H |  | 26/06/2009 | 31/12/2009 | 1 | 12000 | 12000
0000340 | CAJA DE ARRANCADORES |  | 26/06/2009 | 31/12/2009 | 2 | 1426.8 | 2853.6
0003277 | CAJA DE BOLA (RODAMIENTO) 6219ZZJC3 FAG |  | 21/06/2010 | 31/12/2012 | 9 | 10250 | 92250
0003276 | CAJA DE BOLA (RODAMIENTO) 7228 SKF |  | 21/06/2010 | 21/06/2010 | 1 | 60264 | 60264
0003425 | CAJA DE BREAKERS CAPACIDAD P/12 |  | 07/07/2010 | 01/01/2014 | 1 | 1940 | 1940
0000342 | CAJA DE CONTROL DELUXE |  | 26/06/2009 | 30/06/2009 | 3 | 12000 | 36000
0008460 | CAJA DE CONTROL PARA MOTOR 5HP |  | 14/07/2014 | 31/07/2018 | 1 | 20400 | 20400
0008690 | CAJA DE EMPAQUE 1 1/4" (ENCASQ. Y DESB) |  | 27/06/2014 | 27/06/2014 | 1 | 7200 | 7200
0003405 | CAJA DE REGISTRO PLASTICA |  | 07/07/2010 | 01/01/2014 | 3 | 445.36 | 1336.08
0001305 | CAJA DE SELLOS MECANICOS |  | 30/06/2009 | 31/12/2014 | 16 | 110.2 | 1763.2
0005245 | CAJA P/ HERRAMIENTAS |  | 14/02/2013 | 31/12/2014 | 4 | 1006.7 | 4026.8
0002726 | CAJA TELESCOPICA HIERRO FUNDIDO |  | 19/03/2010 | 14/12/2018 | 1 | 4800 | 4800
0001420 | CAJA TELESCOPICAS HF | TELESCOPICA | 09/07/2009 | 17/12/2018 | 3 | 4800 | 14400
0002975 | CANUTILLO N10 = 1 Y D |  | 07/07/2010 | 07/07/2010 | 5 | 23 | 115
0002976 | CANUTILLO N12 = 1 Y D |  | 07/07/2010 | 07/07/2010 | 19 | 23 | 437
0001302 | CAPASITOR DE ARRANQUE |  | 30/06/2009 | 30/06/2009 | 1 | 9256.8 | 9256.8
0003421 | CARRO PARA TRANSPORTE DE DIFERENCIAL |  | 07/07/2010 | 01/01/2014 | 1 | 14080.25 | 14080.25
0008287 | CHECK VERTICAL |  | 04/02/2014 | 04/02/2014 | 1 | 9900 | 9900
0002679 | CHECK VERTICAL 4" CONST.EN HIERRO DUCTIL |  | 25/02/2010 | 11/04/2018 | 1 | 23500 | 23500
0000357 | CHEK DE 1 1/2 |  | 26/06/2009 | 31/12/2014 | 5 | 400 | 2000
0000358 | CHEK DE ACERO NUEVO DE 6 |  | 26/06/2009 | 31/12/2012 | 1 | 400 | 400
0000359 | CHEK HORIZONTAL |  | 26/06/2009 | 31/12/2014 | 4 | 5742 | 22968
0001656 | CHEQUE VERTICAL ROSCADO DE 4" |  | 10/09/2009 | 15/01/2016 | 1 | 18500 | 18500
0009946 | CHEQUE VERTICAL ROSCADO DE 6´´ |  | 05/08/2016 | 26/12/2018 | 2 | 42850 | 85700
0008645 | CINTA 1CL |  | 05/08/2014 | 05/08/2014 | 4 | 420 | 1680
0003476 | CLAMP DE 12"X3/4" HF P/ASBESTO CEMENTO |  | 09/08/2010 | 21/06/2018 | 1 | 3600 | 3600
0003477 | CLAMP DE 16"X3/4" HF P/ASBESTO CEMENTO |  | 15/02/2011 | 21/06/2018 | 21 | 4020 | 84420
0003075 | CLAMP DE 2"X3/4" HF, PARA ASBESTO CEMENT |  | 06/11/2009 | 14/12/2018 | 943 | 520 | 490360
0003076 | CLAMP DE 3"X3/4" HF |  | 09/06/2010 | 14/12/2018 | 21 | 650 | 13650
0003077 | CLAMP DE 4"X3/4" HF PARA ASBESTO CEMENTO |  | 09/06/2010 | 11/10/2018 | 339 | 807 | 273573
0003485 | CLAMP DE 6" X 3/4" HF P/ASBESTO CEMENTO |  | 27/08/2010 | 21/09/2018 | 94 | 1300 | 122200
0005347 | CLAMP H.F. 6X3/4 P/PVC |  | 30/11/2011 | 11/10/2017 | 16 | 1080 | 17280
0003072 | CLAMPS 2 3/4 HF PARA PVC |  | 25/06/2010 | 09/01/2018 | 64 | 400 | 25600
0001342 | CLANDE 6 A4 HG |  | 30/06/2009 | 31/12/2013 | 4 | 2456.25 | 9825
0002299 | CODO 1 1/2 X 90 PVC SCH-40 |  | 08/01/2010 | 27/08/2018 | 254 | 77 | 19558
0001939 | CODO 1 X 90 PVC PRESION |  | 02/11/2009 | 30/09/2016 | 144 | 10.59 | 1524.96
0002296 | CODO 1/2" X 90 PVC |  | 08/01/2010 | 20/11/2018 | 1901 | 20 | 38020
0002297 | CODO 3/4" X 90 PVC |  | 31/12/2009 | 20/11/2018 | 2363 | 23 | 54349
0008717 | CODO 4"X45 PVC |  | 24/03/2017 | 11/04/2018 | 14 | 1149 | 16086
0010623 | CODO 4´´X90 ACERO PARA JUNTA DRESSER |  | 02/08/2017 | 02/08/2017 | 3 | 3000 | 9000
0001751 | CODO COBRE DE 1 |  | 13/10/2009 | 31/12/2014 | 2 | 146.5 | 293
0010150 | CODO CON NIPLE PLATINADO DE 10´´ |  | 13/12/2016 | 13/12/2016 | 1 | 0 | 0
0010181 | CODO DE 12 X 90 ACERO |  | 13/12/2016 | 13/12/2016 | 3 | 0 | 0
0008804 | CODO GALV. 1 X 90 |  | 11/12/2014 | 31/12/2014 | 9 | 33.7 | 303.3
0002686 | CODO H G 2" GALVANIZADO |  | 19/03/2010 | 12/12/2011 | 1 | 80 | 80
0001339 | CODO NIPLE DE 1 1/4 HG |  | 30/06/2009 | 31/12/2014 | 10 | 74.4 | 744
0001333 | CODO NIPLE DE 21/2 A 2 H |  | 30/06/2009 | 30/06/2009 | 9 | 64.8 | 583.2
0006546 | CODOS DE 12" X 45 GRADOS, ACERO |  | 10/10/2012 | 31/12/2014 | 1 | 5872 | 5872
0005340 | CODOS DE ACERO 2X45 |  | 30/11/2011 | 30/11/2011 | 3 | 243 | 729
0009117 | COLLARING |  | 29/04/2015 | 10/12/2018 | 3 | 3600 | 10800
0010151 | COLUMNA DE 10X10 ACERO |  | 13/12/2016 | 13/12/2016 | 1 | 0 | 0
0009732 | COLUMNA DE 2''X20' EN HG |  | 29/03/2016 | 31/07/2018 | 25 | 4830 | 120750
0010566 | COLUMNA DE 3´´ X 5´ HN COUPLING SCH-40 |  | 08/06/2017 | 11/07/2017 | 1 | 3500 | 3500
0009498 | COLUMNA DE 4 X 20 HG, CON SU COUPLING |  | 19/10/2015 | 19/10/2015 | 1 | 7360 | 7360
0010154 | COLUMNA DE HIERRO 12 PULG X 57 |  | 13/12/2016 | 13/12/2016 | 4 | 0 | 0
0010155 | COLUMNA DE HIERRO DE 6 PULG ENTEROX10 |  | 13/12/2016 | 13/12/2016 | 1 | 0 | 0
0011192 | COLUMNA HN 2´´X 5 SCH-40 CON COUPLING |  | 15/03/2018 | 15/03/2018 | 2 | 3100 | 6200
0002701 | CONDULET IMC DE I I/2" |  | 19/03/2010 | 12/12/2011 | 2 | 94 | 188
0003349 | CONECTOR DE EMPALME T/MANGA NO. 4 |  | 19/07/2010 | 19/10/2018 | 44 | 490 | 21560
0007753 | CONECTOR DE EMPALME TIPO MANGA NO.2 |  | 06/11/2015 | 19/10/2018 | 12 | 240 | 2880
0007751 | CONECTOR DE EMPALME TIPO MANGA NO.6 |  | 05/11/2015 | 19/10/2018 | 12 | 345 | 4140
0007752 | CONECTOR DE EMPALME TIPO MANGA NO.6 |  | 09/08/2016 | 25/10/2018 | 6 | 345 | 2070
0003506 | CONECTOR DE MANGA DE EMPALME NO. 6 |  | 31/12/2010 | 26/02/2016 | 89 | 150.36 | 13382.04
0003350 | CONECTOR DE MANGA NO. 1/0 |  | 19/07/2010 | 31/12/2014 | 8 | 90 | 720
0003348 | CONECTOR DE MANGA NO. 6 |  | 19/07/2010 | 20/12/2018 | 33 | 345 | 11385
0003345 | CONECTOR DE OJO 1/0 |  | 19/07/2010 | 12/12/2011 | 20 | 75 | 1500
0003346 | CONECTOR DE OJO 4/0 |  | 19/07/2010 | 21/11/2016 | 9 | 320 | 2880
0008064 | CONECTOR LIQUID TIHG CURVO DE 01" |  | 20/05/2014 | 20/05/2014 | 1 | 210 | 210
0008063 | CONECTOR LIQUID TIHG RECTO DE 01" |  | 19/03/2014 | 20/05/2014 | 1 | 210 | 210
0008014 | CONECTOR TIPO MANGA 3M NO. 4 |  | 25/11/2013 | 25/10/2018 | 14 | 490 | 6860
0003354 | CONECTOR TIPO SILLA 2/0 |  | 19/07/2010 | 31/12/2014 | 9 | 60 | 540
0003353 | CONECTOR TIPO SILLA 4/0 |  | 19/07/2010 | 31/12/2014 | 31 | 180 | 5580
0009257 | CONECTORES DE EMPALME TIPO MANGA NO.8 |  | 06/11/2015 | 19/09/2018 | 4 | 250 | 1000
0009265 | CONECTORES DE MANGA NO. 4 |  | 31/07/2015 | 25/01/2018 | 4 | 280 | 1120
0010301 | CONECTORES EMP. TIPO MANGA P/CABLE NO.10 |  | 08/02/2017 | 16/05/2018 | 4 | 140 | 560
0002715 | CONECTORES RECTOS P/TUBERIA LT. 1/2 |  | 19/03/2010 | 19/05/2010 | 27 | 18.8 | 507.6
0009748 | CONECTORES TIPO MANGA PARA CABLE #8 |  | 09/08/2016 | 11/10/2018 | 2 | 250 | 500
0003352 | CONECTORES TIPO SILLA 250 MCM |  | 19/07/2010 | 31/12/2012 | 28 | 120 | 3360
0003351 | CONECTORES TIPO SILLA 500 MCM |  | 19/07/2010 | 31/12/2014 | 28 | 250 | 7000
0006201 | CONO DE SUGURIDAD DE 28 REFLECTIVOS |  | 09/04/2012 | 24/04/2018 | 12 | 2500 | 30000
0003432 | CONTACTOR ,AGNETICO PAK 8JS22 TOGAMI |  | 07/07/2010 | 01/01/2014 | 1 | 10 | 10
0011695 | CONTACTOR 400-500, 100-240V |  | 19/09/2018 | 19/09/2018 | 2 | 42605 | 85210
0003520 | CONTACTOR AUXILIAR P/D-G NO+NC |  | 17/02/2011 | 31/12/2012 | 40 | 1900 | 76000
0003385 | CONTACTOR MAG. TRIF.CUTTER HAMMER P/75HP |  | 20/08/2010 | 31/12/2012 | 2 | 11000 | 22000
0001106 | CONTROLES DE NIVEL DE LIQUIDO |  | 29/06/2009 | 25/04/2018 | 2 | 26750 | 53500
0009053 | COPLING DE TRANSMISION |  | 12/05/2015 | 31/01/2017 | 5 | 5300 | 26500
0007253 | CORREA REF- 003642 |  | 26/03/2013 | 26/03/2013 | 1 | 6823.1 | 6823.1
0009678 | CORREA DE 17 PIES EN ZETA DE 8 |  | 15/02/2016 | 15/02/2016 | 120 | 1881.36 | 225763.2
0010081 | COUPLIN DE 2 PVC |  | 05/10/2016 | 05/10/2016 | 126 | 0 | 0
0010079 | COUPLING DE 1 1/2 PVC |  | 05/10/2016 | 31/12/2018 | 1264 | 60 | 75840
0010442 | COUPLING DE 2´´ PVC DE PRESION |  | 11/04/2017 | 28/08/2017 | 61 | 33 | 2013
0010443 | COUPLING DE 3´´ PVC DE PRESION |  | 10/04/2017 | 28/08/2017 | 13 | 106 | 1378
0001875 | COUPLING PVC 2" |  | 12/10/2009 | 31/10/2016 | 4 | 27.6 | 110.4
0006239 | CRISTAL DELANTERO |  | 21/05/2012 | 20/11/2018 | 1 | 8300 | 8300
0002698 | CRUCETA GALVANIZADA DE 6" |  | 19/03/2010 | 19/03/2010 | 1 | 3013 | 3013
0001348 | CRUZ DE 1´´ HG |  | 30/06/2009 | 31/12/2014 | 64 | 20.03 | 1281.92
0008652 | CUT-OUT DE 200 A |  | 24/07/2014 | 20/12/2018 | 3 | 10905 | 32715
0008918 | DIAFRAGMA |  | 15/12/2014 | 15/12/2014 | 14 | 195.5 | 2737
0002455 | DIFUSORES CUADRICULARES 10/1 |  | 18/01/2010 | 18/01/2010 | 39 | 1100 | 42900
0000481 | DISCOS PARA MAQUINA DE TERMO FUSION (ALU |  | 30/06/2009 | 01/01/2014 | 42 | 363 | 15246
0006908 | DUT TAPE |  | 26/05/2014 | 09/12/2015 | 6 | 249.13 | 1494.78
0002672 | E.C. BROTH 500 GR. |  | 28/04/2010 | 03/12/2010 | 1 | 2441.59 | 2441.59
0003136 | EC MEDIUM C/MUG MARCA DIFCO LAMPARA FLUO |  | 03/12/2010 | 01/01/2014 | 1 | 20125.32 | 20125.32
0010157 | EJE DE 1 1/2´´ X 10 X 83 ACERO INXDABLE |  | 13/12/2016 | 13/12/2016 | 6 | 0 | 0
0010158 | EJE DE 1 1/2´´ X 52 DE MOTOR ACERO INOXI |  | 13/12/2016 | 13/12/2016 | 5 | 0 | 0
0010159 | EJE DE 1 1/4 X 10 ACERO INOXIDBLE |  | 13/12/2016 | 13/12/2016 | 10 | 0 | 0
0010160 | EJE DE 1 1/4 X 32 |  | 13/12/2016 | 13/12/2016 | 1 | 0 | 0
0010183 | EJE DE CABEZAL DE 1 1/2 X 5 |  | 13/12/2016 | 13/12/2016 | 6 | 0 | 0
0010182 | EJE DE CABEZAL DE 1 1/4 X 5 |  | 13/12/2016 | 13/12/2016 | 4 | 0 | 0
0010184 | EJE DE COLUMNA DE 1 1/4 X 10 |  | 13/12/2016 | 13/12/2016 | 1 | 0 | 0
0001839 | ELBOW CONECTOR P/ALAMBRE NO.2 |  | 29/09/2009 | 21/06/2018 | 2 | 540 | 1080
0004266 | ELECTRICAL CONTACT CLEANER PRO-PAK |  | 16/03/2011 | 31/12/2013 | 27 | 2910 | 78570
0011942 | ELECTROBOMBA 200GPM, 325 TDH C/M.30 HP |  | 20/12/2018 | 20/12/2018 | 1 | 271681.15 | 271681.15
0011799 | ELECTROBOMBA HORIZ.175GPM 60´ TDH |  | 29/10/2018 | 29/10/2018 | 1 | 145420 | 145420
0009676 | ELECTRODO 6011 DE1/8 |  | 15/02/2016 | 15/02/2016 | 25 | 57.63 | 1440.75
0001858 | ELECTRODO DE NIVEL |  | 18/12/2009 | 19/10/2018 | 3 | 2200 | 6600
0006325 | ELECTRODO DE NIVEL LIQUIDO |  | 01/02/2013 | 25/04/2018 | 5 | 14000 | 70000
0005120 | ELECTRODOS |  | 12/12/2011 | 09/08/2016 | 4 | 10000 | 40000
0001511 | EMPAQUETADURA 1/2 (NO GRAFITADA) |  | 21/07/2009 | 31/12/2013 | 5 | 1470 | 7350
0009453 | FILTRO DE ACEITE LF2285 |  | 08/09/2015 | 08/09/2015 | 5 | 1210 | 6050
0007389 | FILTRO DE ACEITE B2 |  | 23/05/2013 | 30/05/2017 | 12 | 240.3 | 2883.6
0009457 | FILTRO DE ACEITE B309 GRANDE |  | 08/09/2015 | 08/09/2015 | 2 | 282 | 564
0007390 | FILTRO DE ACEITE B7174 |  | 23/05/2013 | 30/03/2016 | 13 | 1320 | 17160
0007394 | FILTRO DE ACEITE BT-87174-MPG |  | 23/05/2013 | 31/12/2014 | 9 | 3600 | 32400
0011367 | FILTRO DE ACEITE BT33 |  | 17/04/2018 | 17/04/2018 | 19 | 190 | 3610
0007392 | FILTRO DE ACEITE BT7237 |  | 23/05/2013 | 30/03/2016 | 12 | 750.5 | 9006
0011370 | FILTRO DE ACEITE LF.3345 |  | 17/04/2018 | 17/04/2018 | 30 | 350 | 10500
0011368 | FILTRO DE ACEITE P.550020 |  | 17/04/2018 | 17/04/2018 | 20 | 325 | 6500
0006442 | FILTRO DE ACEITE PH 8A |  | 17/09/2012 | 19/07/2018 | 9 | 325 | 2925
0011369 | FILTRO DE ACEITE TL.10241 |  | 17/04/2018 | 17/04/2018 | 14 | 215 | 3010
0009451 | FILTRO DE AIRE R554636 |  | 08/09/2015 | 08/09/2015 | 4 | 2919 | 11676
0009452 | FILTRO DE AIRE RS 4637 |  | 08/09/2015 | 08/09/2015 | 7 | 1640 | 11480
0011375 | FILTRO DE GAS-OIL BF-586 |  | 17/04/2018 | 17/04/2018 | 31 | 650 | 20150
0011371 | FILTRO DE GAS-OIL BF-7679 |  | 17/04/2018 | 17/04/2018 | 33 | 750 | 24750
0011372 | FILTRO DE GAS-OIL FF-5052 |  | 17/04/2018 | 17/04/2018 | 30 | 375 | 11250
0011373 | FILTRO DE GAS-OIL FS-1280 |  | 17/04/2018 | 17/04/2018 | 24 | 525 | 12600
0011374 | FILTRO DE GAS-OIL P-553004 |  | 17/04/2018 | 17/04/2018 | 12 | 405 | 4860
0003388 | FILTRO DE TRAMPA DE AGUA BF-246 |  | 27/07/2010 | 31/12/2014 | 39 | 395 | 15405
0007388 | FILTRO DE TRAMPA DE GAS OIL PF 10 |  | 23/05/2013 | 30/05/2017 | 36 | 216.5 | 7794
0006441 | FILTRO TRAMPA DE AGUA PF10 |  | 17/09/2012 | 31/12/2014 | 28 | 290 | 8120
0009743 | FILTROS 3F-A-5443 |  | 11/10/2016 | 11/10/2016 | 9 | 3500 | 31500
0009742 | FILTROS 5F-A-5442 |  | 11/10/2016 | 11/10/2016 | 10 | 3500 | 35000
0009744 | FILTROS FC-5105 |  | 11/10/2016 | 11/10/2016 | 9 | 1500 | 13500
0009746 | FILTROS FC-5401 |  | 11/10/2016 | 11/10/2016 | 15 | 1300 | 19500
0009745 | FILTROS FC-5404 |  | 11/10/2016 | 11/10/2016 | 15 | 900 | 13500
0008658 | FLEJE |  | 24/07/2014 | 24/07/2014 | 2 | 324 | 648
0002709 | FUSIBLE DE 3 AMP. |  | 21/04/2010 | 31/12/2014 | 166 | 104 | 17264
0002692 | GRAPAS P/TERMINALES |  | 19/03/2010 | 09/12/2015 | 4 | 956.91 | 3827.63
0008177 | GRAPAS PARA CABLE 3/8 |  | 22/01/2014 | 09/08/2016 | 4 | 70 | 280
0008015 | GRILLETE DE SUJECION 1/4" PULG |  | 25/11/2013 | 25/11/2013 | 2 | 23 | 46
0009038 | GRILLETE P/CABLE DE ACERO NO. 1/4 |  | 19/02/2015 | 23/05/2018 | 7 | 60 | 420
0009034 | GRILLETES P/CABLE 3/8 |  | 10/03/2015 | 25/10/2018 | 4 | 70 | 280
0003419 | GUIA DE BOMBA 107 HP |  | 07/07/2010 | 01/01/2014 | 1 | 6080 | 6080
0010137 | GUIAS DE 1 1/2X 6 DE BRONCE |  | 13/12/2016 | 13/12/2016 | 8 | 0 | 0
0010139 | GUIAS DE 1 1/2´´X12 DE BRONC |  | 13/12/2016 | 13/12/2016 | 6 | 0 | 0
0010138 | GUIAS DE 1 1/4´´X 10 DE BRONCE |  | 13/12/2016 | 13/12/2016 | 2 | 0 | 0
0003344 | GUIAS EN BRONCE DE 10" C/BUSHING GOM. AM |  | 11/10/2010 | 31/12/2012 | 22 | 9850 | 216700
0008178 | HELIUM UHP 99.999% CON MANOMETRO |  | 10/02/2014 | 10/02/2014 | 1 | 125800 | 125800
0003134 | IMPULSOR PARA BOMBA SUMERGIBLE |  | 19/05/2010 | 01/01/2014 | 7 | 26800 | 187600
0008566 | INSTALACION DE EQUIPOS |  | 16/05/2014 | 12/02/2018 | 2 | 4300 | 8600
0010076 | INTERRUPTOR SENCILLO 1451 W |  | 05/10/2016 | 05/10/2016 | 1997 | 0 | 0
0007575 | INVERSOR 3.5 KILOS |  | 28/08/2013 | 28/04/2016 | 1 | 25423.73 | 25423.73
0007326 | JALEA LUBRICANTES E-Z DED 40 ONZAS TUBO |  | 04/09/2013 | 31/12/2013 | 5 | 175 | 875
0002627 | JUNTA DE GOMAS 8" (P/PLATILLO) |  | 03/03/2010 | 31/12/2012 | 4 | 120 | 480
0009495 | JUNTA DRESSER 24 ACERO |  | 08/10/2015 | 03/04/2017 | 10 | 13600 | 136000
0008736 | JUNTA DRESSER DE 3/4" PVC |  | 18/08/2014 | 01/10/2018 | 866 | 125 | 108250
0002628 | JUNTA DRESSER DE 8" ACERO |  | 03/03/2010 | 12/07/2018 | 87 | 3574 | 310938
0001390 | JUNTA GIOUBOLT DE 20´´ HF |  | 03/07/2009 | 31/12/2014 | 13 | 10 | 130
0006015 | JUNTA REDUCTORA 16 ACERO |  | 26/06/2009 | 12/12/2018 | 34 | 9807 | 333438
0001391 | JUNTA TACON ASBECTO CEMENTO DE 20´´ |  | 03/07/2009 | 31/12/2012 | 1 | 2385.15 | 2385.15
0004277 | JUNTAS DE GOMA PARA PLATILLOS DE 12 |  | 30/03/2011 | 31/12/2012 | 81 | 625 | 50625
0008672 | JUNTAS DRESSER DE 12" ACERO |  | 31/12/2014 | 07/11/2018 | 33 | 4931 | 162723
0011569 | JUNTAS DRESSER 20´´ GRP ACERO |  | 31/07/2018 | 31/07/2018 | 8 | 12500 | 100000
0008667 | JUNTAS DRESSER DE 12" ACERO |  | 11/09/2014 | 31/12/2018 | 16 | 4931 | 78896
0008668 | JUNTAS DRESSER DE 16" ACERO |  | 11/09/2014 | 26/12/2018 | 4 | 7458 | 29832
0008864 | JUNTAS DRESSER DE 20" ACERO |  | 28/11/2014 | 31/07/2018 | 26 | 10000 | 260000
0008665 | JUNTAS DRESSER DE 6" ACERO |  | 24/07/2014 | 20/12/2018 | 30 | 3114 | 93420
0008666 | JUNTAS DRESSER DE 8" ACERO |  | 11/09/2014 | 20/12/2018 | 40 | 3574 | 142960
0009079 | JUNTAS REDUCTORAS DE 40 X 30 ACERO |  | 13/03/2015 | 13/03/2015 | 2 | 79350 | 158700
0009635 | KIT DE SELLOS P/B GRUNDFOS S1.30.A20.340 |  | 28/09/2016 | 28/09/2016 | 1 | 158400 | 158400
0003418 | LAMPARA METAL HALIDE DE 400 WATT 120/208 |  | 07/07/2010 | 01/01/2014 | 1 | 2049.85 | 2049.85
0002152 | LAMPARAS 175 WATTS MERCURIO |  | 24/11/2009 | 12/12/2011 | 10 | 2320 | 23200
0003355 | LIMPIADOR DE CONTACTO ELECTRICO (SPRAY) |  | 19/07/2010 | 20/02/2018 | 7 | 350 | 2450
0006192 | LLAVE COMBINADA 14 |  | 09/04/2012 | 17/03/2015 | 1 | 38.14 | 38.14
0006194 | LLAVE COMBINADA DE 22 |  | 09/04/2012 | 06/04/2015 | 1 | 224.58 | 224.58
0006198 | LLAVE DE BOLA HG DE 1/2 |  | 21/03/2012 | 22/05/2015 | 4 | 455.93 | 1823.72
0006200 | LLAVE DE BOLA HG DE 2 |  | 10/04/2012 | 31/12/2012 | 2 | 2450.5 | 4901
0009074 | MACETA DE 2 LB |  | 17/03/2015 | 04/06/2018 | 8 | 474 | 3792
0001477 | MANDARRIA GRANDE |  | 04/09/2009 | 31/12/2010 | 1 | 400 | 400
0001317 | MANGUERA DE ALUMINIO 11/2 |  | 30/06/2009 | 30/06/2009 | 5 | 3248 | 16240
0001316 | MANGUERA DE POPLIPLROPILENO 11/2 |  | 30/06/2009 | 31/12/2014 | 13 | 1015 | 13195
0008473 | MANGUERA P/ SUCCIONAR AGUA DE 3" |  | 26/05/2014 | 26/05/2014 | 40 | 295 | 11800
0001586 | MANGUERRA DE 50PS | DE SUCCION R/3P/P CO | 11/08/2009 | 11/08/2009 | 1 | 7300 | 7300
0005745 | MANHOLE CAST IRON COVER AND FRAME | 24 (600 MM), US FOUD | 08/11/2011 | 05/10/2016 | 93 | 0 | 0
0005744 | MANHOLE METALLIC RISER (PA56N 5047 X 332 | 1200 MM X 3.0 MM | 08/11/2011 | 05/10/2016 | 5 | 0 | 0
0000652 | MANOMETRO 0/20 |  | 26/06/2009 | 31/12/2014 | 1 | 1044 | 1044
0000653 | MANOMETRO 0/300 |  | 26/06/2009 | 31/12/2014 | 5 | 1044 | 5220
0003161 | MANOMETRO DE GLICERINA 0 A 100 PSI |  | 03/12/2010 | 27/08/2015 | 1 | 1750 | 1750
0000654 | MANOMETRO EN ACEITE |  | 03/12/2010 | 01/01/2014 | 1 | 2045.58 | 2045.58
0009187 | MANTEE 12 TAMSUEL |  | 30/06/2015 | 30/06/2015 | 64 | 118.64 | 7592.96
0009684 | MEDIDOR DE 3'' PLATILLADO |  | 15/02/2016 | 15/02/2016 | 1 | 31906.78 | 31906.78
0006396 | MEDIDOR DE 4 WOLTEX DN100 | WE 100 PLATILLADO | 16/07/2012 | 01/01/2014 | 10 | 15980 | 159800
0006397 | MEDIDOR DE 6 WOLTEX DN 150 | WE 150 PLATILLADO | 16/07/2012 | 01/01/2014 | 8 | 24000 | 192000
0001155 | MEDIDORES DE 20" |  | 26/06/2009 | 31/12/2012 | 3 | 2426 | 7278
0011252 | MONITOR D/ FASE JKN M/ JVM2 A 440V |  | 11/04/2018 | 15/05/2018 | 6 | 3000 | 18000
0001646 | MONITOR DE FASE CON BASE 220 V. |  | 12/10/2009 | 15/05/2018 | 15 | 3000 | 45000
0009947 | MONITOR DE FASES 460V., 3 O, REGULABLE |  | 05/08/2016 | 11/09/2018 | 1 | 6800 | 6800
0001159 | MONITOR DE VOLTAJE |  | 26/06/2009 | 20/09/2018 | 1 | 13600 | 13600
0010140 | MOTOR DE 125 HP |  | 13/12/2016 | 13/12/2016 | 5 | 0 | 0
0005452 | MOTOR EL. F. E. SU. 15HP 460V FS1.15 TRI |  | 30/12/2014 | 15/03/2018 | 1 | 132000 | 132000
0006344 | MOTOR ELE. SUM. 5HP 230V. MONO. 3450RPM |  | 26/02/2016 | 14/05/2018 | 1 | 58751 | 58751
0003523 | MOTOR ELECT. SUMERG. 25 HP 460V. 3450 1. |  | 15/02/2011 | 23/10/2018 | 1 | 158600 | 158600
0003760 | MOTOR ELECT. SUMERG. FRANKLIN E. 20HP 34 |  | 15/12/2010 | 31/12/2012 | 3 | 51380 | 154140
0010162 | MOTOR HP 50 VOLTS 460 AMPS58 |  | 13/12/2016 | 13/12/2016 | 1 | 0 | 0
0008711 | MOTOR SUMERGIBLE F.E. DE 50HP, A 460V CO |  | 15/08/2014 | 15/08/2014 | 1 | 200000 | 200000
0005730 | MULTI-PLATE TYPE SHAPES | 34N (2588 MM, E=3.0M | 08/11/2011 | 05/10/2016 | 1 | 0 | 0
0005739 | MULTI-PLATE TYPE SHAPES | 34N (2588 MM, E=3.0 | 08/11/2011 | 05/10/2016 | 1 | 0 | 0
0005721 | MULTI-PLATE TYPE SHAPES (PROFILE 152X50. | PA44N (3875 X 2691 M | 08/11/2011 | 05/10/2016 | 1 | 0 | 0
0005724 | MULTI-PLATE TYPE SHAPES 152 X 50.8 MM | 34N (2588 MM, E=3.8 | 08/11/2011 | 05/10/2016 | 1 | 0 | 0
0005735 | MULTI-PLATE TYPE SHAPES 152X 50.8 MM | 34N (2588 MM, E=3.0 | 08/11/2011 | 05/10/2016 | 1 | 0 | 0
0005723 | MULTI-PLATE TYPE SHAPES 152X50.8 MM | PA52N (4727 X 3071 M | 08/11/2011 | 05/10/2016 | 1 | 0 | 0
0005727 | MULTI-PLATE TYPE SHAPES 152X50.8 MM | 34N 2588 MM, E=3.0 M | 08/11/2011 | 05/10/2016 | 1 | 0 | 0
0005733 | MULTI-PLATE TYPE SHAPES 152X50.8 MM | 34N (2588 MM, E=3.0 | 08/11/2011 | 05/10/2016 | 1 | 0 | 0
0005734 | MULTI-PLATE TYPE SHAPES 152X50.8 MM | 34N (2588 MM, E =3.0 | 08/11/2011 | 05/10/2016 | 1 | 0 | 0
0005736 | MULTI-PLATE TYPE SHAPES 152X50.8 MM | 34N (2588 MM, E =3.0 | 08/11/2011 | 05/10/2016 | 1 | 0 | 0
0005737 | MULTI-PLATE TYPE SHAPES 152X50.8 MM | 34N (2588 MM, E=3.0 | 08/11/2011 | 05/10/2016 | 1 | 0 | 0
0005738 | MULTI-PLATE TYPE SHAPES 152X50.8 MM | 34N (2588 MM, E=3.0 | 08/11/2011 | 05/10/2016 | 1 | 0 | 0
0005722 | MULTI-PLATE TYPE SHAPES 152X50.8 MM) | PA44N (3875 X 2691 M | 08/11/2011 | 05/10/2016 | 1 | 0 | 0
0005726 | MULTI-PLATE TYPE SHAPES 152X50.8 MM) | 34N (2588 MM, E=3.0) | 08/11/2011 | 05/10/2016 | 1 | 0 | 0
0005728 | MULTI-PLATE TYPE SHAPES 152X50.8 MM) | 34N (2588 MM, E=3.0 | 08/11/2011 | 05/10/2016 | 1 | 0 | 0
0005729 | MULTI-PLATE TYPE SHAPES 152X50.8 MM) | 34N (2588 MM, E =3.0 | 08/11/2011 | 05/10/2016 | 1 | 0 | 0
0005732 | MULTI-PLATE TYPE SHAPES 152X50.8 MM) | N34 (2588 MM, E=3.0 | 08/11/2011 | 01/01/2014 | 1 | 4025.11 | 4025.11
0005725 | MULTY -PLATE TYPE SHAPES 152X50.8 MM | 34N (2588 MM, E=3.0 | 08/11/2011 | 05/10/2016 | 1 | 0 | 0
0010189 | NIPLE PLATIMADO DE 3 PULG |  | 13/12/2016 | 13/12/2016 | 19 | 0 | 0
0010186 | NIPLE PLATINADO DE 1´´ |  | 13/12/2016 | 13/12/2016 | 1 | 0 | 0
0010188 | NIPLE PLATINADO DE 6´´ |  | 13/12/2016 | 13/12/2016 | 65 | 0 | 0
0010187 | NIPLE PLATINADO DE 8´´ |  | 13/12/2016 | 13/12/2016 | 21 | 0 | 0
0011268 | NIPLES 3/4X3 HG ROSCADO |  | 23/02/2018 | 23/02/2018 | 22 | 50 | 1100
0003300 | NIPLES CON (1) EXTREMO PLAT. P/VALVULA C |  | 27/08/2010 | 27/08/2010 | 2 | 10800 | 21600
0003619 | NIPLES PLATILLADOS 6" C/JUNTAS DE GOMA Y |  | 08/12/2010 | 08/12/2010 | 2 | 2200 | 4400
0008640 | NOMEX 0.15 |  | 05/08/2014 | 05/08/2014 | 30 | 2230.8 | 66924
0008641 | NOMEX 0.20 |  | 05/08/2014 | 05/08/2014 | 28 | 2326.5 | 65142
0008643 | NOMEX MAILA NOMEX 3-3-3 |  | 05/08/2014 | 05/08/2014 | 30 | 330 | 9900
0008642 | NOMEX MAILA NOMEX 37-53 |  | 05/08/2014 | 05/08/2014 | 40 | 429 | 17160
0008644 | NOMEX MAILA NOMEX 5-10-5 |  | 05/08/2014 | 05/08/2014 | 50 | 685 | 34250
0002159 | PANEL BREAKER 8 CIRCUITO |  | 24/11/2009 | 31/12/2014 | 8 | 1050 | 8400
0008630 | PANEL C. DIRECTO A L. P/MOTOR 25HP 460V. |  | 19/10/2015 | 21/12/2017 | 2 | 120000 | 240000
0007927 | PANEL CONT. DIRECT. A LINEA P/ MOTOR 10H |  | 08/04/2014 | 17/04/2018 | 1 | 129300 | 129300
0008708 | PANEL DE C. DIRECT. A LINEA P/MOTOR 75 H |  | 03/04/2018 | 20/07/2018 | 1 | 210000 | 210000
0000718 | PANEL DE CONT. 40 HP, 460V, DIRECT. A L |  | 31/12/2010 | 30/01/2018 | 4 | 169015 | 676060
0007929 | PANEL DE CONTROL 30 HP 460V TRIF C/ SF=1 |  | 03/07/2014 | 15/01/2016 | 2 | 149730 | 299460
0005604 | PANEL DE CONTROL ARRANQUE DIRECTO |  | 18/08/2015 | 30/09/2015 | 1 | 130151 | 130151
0000719 | PANEL DISPLAY FOR OUT DOOR WALLS |  | 31/12/2010 | 31/12/2014 | 4 | 26045.12 | 104180.48
0000720 | PANEL DISPLAY ITEN 15EPAD06-0046 |  | 31/12/2010 | 31/12/2014 | 14 | 24126.52 | 337771.28
0003694 | PANEL ELECT. COMPL. PARA MOTOR 5 HP MONO |  | 12/11/2010 | 31/07/2018 | 23 | 75620 | 1739260
0000721 | PANELES DE CONTROL ARRANACADOR MAGNETICO |  | 26/06/2009 | 31/12/2012 | 7 | 27000 | 189000
0009089 | PERFIL CGM 2 1/2*10 |  | 06/04/2015 | 06/04/2015 | 33 | 127.12 | 4194.96
0009650 | PERFILES DE 2X4 |  | 05/02/2018 | 05/02/2018 | 16 | 3000 | 48000
0001296 | PERNOS 3/4X3 |  | 30/06/2009 | 30/06/2009 | 2 | 72.41 | 144.82
0001297 | PERNOS 5X1 |  | 30/06/2009 | 30/06/2009 | 1 | 59.11 | 59.11
0001295 | PERNOS DE 3/4X12 |  | 30/06/2009 | 30/06/2009 | 2 | 94.19 | 188.38
0009186 | PLAFON USG 2X4X5/8 RADAR |  | 30/06/2015 | 30/06/2015 | 7 | 199.15 | 1394.05
0009648 | PLANCHUELA DE 2X1/4 |  | 05/02/2018 | 05/02/2018 | 4 | 1100 | 4400
0009651 | PLANCHUELA DE 2X1/8 |  | 05/02/2018 | 05/02/2018 | 5 | 639 | 3195
0009680 | PLANCHUELA DE 4X1/4 |  | 15/02/2016 | 25/02/2016 | 4 | 1483.05 | 5932.2
0009647 | PLANCHUELA DE 6X3/8 |  | 15/02/2016 | 05/02/2018 | 2 | 1600 | 3200
0001287 | PLATILLO DE 2´´ CON ROSCA |  | 30/06/2009 | 31/12/2014 | 256 | 2099.48 | 537466.88
0001288 | PLATILLO DE 4 ACERO HG |  | 30/06/2009 | 26/12/2018 | 24 | 2415 | 57960
0001289 | PLATILLO DE 4 CON SU NIPLE HG |  | 30/06/2009 | 31/12/2012 | 25 | 2896.25 | 72406.25
0003993 | PLATILLOS DE 20 |  | 12/12/2011 | 01/01/2014 | 6 | 5489.16 | 32934.96
0003455 | PRIMING PUMP SERIE 4000 |  | 08/10/2010 | 08/10/2010 | 3 | 8907 | 26721
0003434 | REALAY TEMPORIZADO CUTLER HAMMER |  | 07/07/2010 | 01/01/2014 | 2 | 484 | 968
0003941 | REBOBINADO. CAMPO MAGNETICO. 125 HP |  | 25/06/2014 | 25/06/2014 | 1 | 106000 | 106000
0001414 | REDDUCCION BUSHING DE 3/4 A 1/4 |  | 06/07/2009 | 31/12/2013 | 19 | 15 | 285
0001936 | REDUCCION 1 A 1/2 PVC |  | 02/11/2009 | 31/12/2014 | 186 | 5.45 | 1013.7
0002720 | REDUCCION COPA 1 1/2 X 3 ACERO |  | 21/04/2010 | 31/12/2012 | 9 | 225 | 2025
0002054 | REDUCCION DE 3 A 2 |  | 30/09/2009 | 17/12/2018 | 26 | 70 | 1820
0011560 | REDUCCION DE 4 A 2 PVC |  | 06/07/2018 | 06/07/2018 | 23 | 336 | 7728
0004610 | REDUCCION DE 4 A 3 |  | 12/12/2011 | 28/03/2018 | 42 | 422 | 17724
0001378 | REDUCTOR 5 A 4 |  | 03/07/2009 | 03/07/2009 | 6 | 674.19 | 4045.14
0001377 | REDUCTOR 7 A 6 |  | 03/07/2009 | 03/07/2009 | 6 | 701.15 | 4206.9
0001379 | REDUCTOR DE 9 A 8 |  | 03/07/2009 | 03/07/2009 | 6 | 1 | 6
0001384 | RETENEDORA YAMAHA |  | 03/07/2009 | 03/07/2009 | 1 | 235 | 235
0006147 | RODAMIENTO 6212 |  | 25/06/2014 | 06/09/2018 | 2 | 2800 | 5600
0011162 | RODAMIENTO 6322 C3 |  | 12/02/2018 | 27/07/2018 | 4 | 52000 | 208000
0011161 | RODAMIENTO 6322 M/C3 VL0241 |  | 12/03/2018 | 12/03/2018 | 1 | 39580 | 39580
0006143 | RODAMIENTO 7222 |  | 06/09/2018 | 06/09/2018 | 1 | 34000 | 34000
0006144 | RODAMIENTO 7322 |  | 14/10/2015 | 17/09/2018 | 2 | 47000 | 94000
0010864 | RODAMIENTO INFERIOR 6210 |  | 23/01/2018 | 06/09/2018 | 4 | 1920 | 7680
0010863 | RODAMIENTO SUPERIOR 7310 |  | 23/01/2018 | 06/09/2018 | 8 | 11200 | 89600
0002424 | RODAMIENTOS 6211 |  | 01/06/2010 | 06/09/2018 | 7 | 2100 | 14700
0002423 | RODAMIENTOS 7220 |  | 01/06/2010 | 06/09/2018 | 6 | 24000 | 144000
0002038 | RODAMIENTOS 7228 BCBP |  | 11/11/2009 | 06/11/2015 | 1 | 60004.37 | 60004.37
0006563 | ROLLO DE TAPE |  | 30/10/2012 | 15/11/2012 | 9 | 215.52 | 1939.68
0005488 | ROLLO DE TAPE 3M |  | 03/12/2012 | 18/05/2015 | 4 | 1597.59 | 6390.36
0010078 | ROSETAS PORCELANA PARA TECHO |  | 05/10/2016 | 05/10/2016 | 4328 | 0 | 0
0006205 | SAPAPICOS |  | 21/03/2012 | 21/05/2012 | 4 | 850 | 3400
0005585 | SELECTOR LIGHTING 2 POSIC. XB2-BJ21 |  | 31/12/2014 | 31/12/2014 | 13 | 0 | 0
0003518 | SENSOR ALTO BAJO VOLTAJE SEC/PHASE |  | 17/02/2011 | 17/02/2011 | 1 | 460 | 460
0001180 | SENSORES DE PRESION |  | 09/08/2010 | 01/01/2014 | 1 | 78.19 | 78.19
0000795 | SENSORES DE RANGO DE MEDICION DE 0.100 P |  | 26/06/2009 | 31/12/2012 | 21 | 1593.25 | 33458.25
0005741 | SIDE CONNECTION | PA44N-4365X2873)X120 | 08/11/2011 | 05/10/2016 | 1 | 0 | 0
0005740 | SIDE CONNECTIONS | PA44N-3875X2691 MM) | 08/11/2011 | 05/10/2016 | 1 | 0 | 0
0005742 | SIDE CONNECTIONS | PA52N-4727X3071MM)X1 | 08/11/2011 | 05/10/2016 | 1 | 0 | 0
0005743 | SIDE CONNECTIONS | PA56N-5047X3329) 120 | 08/11/2011 | 05/10/2016 | 1 | 0 | 0
0010970 | SILLA DERIVADORA DE 30´´ X 3´´ ACERO |  | 23/02/2018 | 23/02/2018 | 1 | 31326 | 31326
0011267 | SILLETA 16''X3'' PLATILADA |  | 23/02/2018 | 11/10/2018 | 2 | 15300 | 30600
0011571 | SILLETA 18X3´´ PLATILLADA P/POLIETILENO |  | 08/08/2018 | 08/08/2018 | 1 | 15200 | 15200
0011572 | SILLETA 18X6´´ PLATILLADA P/POLIETILENO |  | 08/08/2018 | 08/08/2018 | 1 | 16300 | 16300
0011579 | SILLETA DE 20´´ X 4 PLATILLADA PVC |  | 17/09/2018 | 17/09/2018 | 1 | 22308 | 22308
0008622 | SILLETA DE 24´´ X 4 PLATILLADA PARA L.J |  | 11/06/2014 | 31/12/2014 | 1 | 41713 | 41713
0009924 | SILLETA DE 30" A 4" PLATILLADA |  | 27/07/2016 | 14/12/2018 | 1 | 81120 | 81120
0001999 | SOLDADURA DE PLATA POR UNIDAD |  | 23/10/2009 | 01/01/2014 | 5 | 24.32 | 121.6
0001284 | SOPORTE TRIANGULAR |  | 30/06/2009 | 30/06/2009 | 1 | 1078.85 | 1078.85
0003356 | SPRAY WC-40 (HWD) |  | 19/07/2010 | 19/07/2010 | 4 | 250 | 1000
0003047 | SUB MONITOR 230/480 MOD.5860006000 3 |  | 04/06/2010 | 03/12/2010 | 2 | 24131 | 48262
0003511 | SUMIN. KIT COMPL.SELLOS Y ORING BOMBA IN |  | 01/09/2010 | 01/09/2010 | 2 | 22400 | 44800
0003459 | SUMINISTRO Y CONF. EJE AC. INOX. P/CABEZ |  | 27/06/2014 | 27/06/2014 | 1 | 5800 | 5800
0003020 | SWICH DE BAJA PRESION |  | 24/05/2010 | 31/12/2014 | 1 | 300 | 300
0000840 | TANQUE DE CISTERNA EN FIBRA DE VIDRIO WE |  | 26/06/2009 | 01/01/2014 | 1 | 41180 | 41180
0010163 | TAPA CIEGA CON JUNTA |  | 13/12/2016 | 13/12/2016 | 1 | 0 | 0
0001354 | TAPA ELECTRICA |  | 30/06/2009 | 31/12/2014 | 22 | 17 | 374
0002478 | TAPAS P/REGIST. SANIT. POLIET. ALTO D.20 |  | 18/03/2010 | 18/03/2010 | 1 | 6170 | 6170
0002480 | TAPAS P/REGIST. SANIT. POLIET. ALTO D.22 |  | 18/03/2010 | 17/09/2018 | 21 | 13500 | 283500
0005747 | TAPE DE GOMA 23 SCOTH 3M |  | 31/05/2010 | 27/04/2018 | 1 | 1350 | 1350
0008011 | TAPE DE GOMA 23 SCOTH 3M |  | 25/11/2013 | 06/09/2018 | 20 | 1550 | 31000
0002678 | TAPE DE VINIL 3M |  | 25/02/2010 | 25/04/2018 | 4 | 1412 | 5648
0005276 | TAPE DE VINIL 3M 33 |  | 07/07/2015 | 27/04/2018 | 1 | 550 | 550
0004495 | TAPES P/ DUCTOS |  | 01/02/2013 | 20/12/2016 | 1 | 480 | 480
0008719 | TAPON HEMBRA 8" PVC SCH-40 |  | 31/07/2015 | 05/08/2016 | 1 | 1900 | 1900
0001526 | TAPONES HEMBRA DE 1 PVC |  | 17/07/2009 | 31/12/2014 | 1964 | 5.51 | 10821.64
0001527 | TAPONES HEMBRA DE 1 1/2 PVC |  | 17/07/2009 | 31/12/2013 | 107 | 5.36 | 572.99
0001528 | TAPONES HEMBRA DE 2 PVC |  | 17/07/2009 | 17/12/2018 | 106 | 66 | 6996
0001524 | TAPONES HEMBRAS DE 1/2 PVC |  | 17/07/2009 | 12/08/2016 | 3076 | 5.5 | 16918
0002477 | TAPS P/REGIST. SANIT. POLIET. ALTO D.19 |  | 18/03/2010 | 09/08/2010 | 4 | 6170 | 24680
0001393 | TEE REDUCTORA DE 20 X8 HF |  | 03/07/2009 | 03/07/2009 | 1 | 3700 | 3700
0010093 | TEE 3/4 PVC |  | 05/10/2016 | 05/07/2018 | 1886 | 23 | 43378
0002752 | TEE 3X2 EN ACERO |  | 12/04/2010 | 11/10/2018 | 1 | 3200 | 3200
0010086 | TEE DE 2 PVC |  | 05/10/2016 | 05/10/2016 | 732 | 0 | 0
0010267 | TEE DE 2´´ EN HG |  | 08/02/2017 | 15/02/2018 | 1 | 800 | 800
0010087 | TEE DE 3 X 2 PVC |  | 05/10/2016 | 05/10/2016 | 33 | 0 | 0
0001285 | TEE DE 3A 2 PLATILLADA |  | 30/06/2009 | 31/12/2013 | 10 | 659.14 | 6591.4
0001412 | TEE GALVANIZADA DE 1¨¨ |  | 06/07/2009 | 31/12/2014 | 114 | 35 | 3990
0001292 | TEE TIPO Y PVC 4 |  | 30/06/2009 | 31/12/2014 | 148 | 1057.65 | 156532.2
0008410 | TEFLON DE 3/4" |  | 11/04/2017 | 05/07/2018 | 178 | 23 | 4094
0005756 | TEMPORARY DRAINAGE SYSTEM, CORRUGATED HD | ELBOW 915 MM 36 X 22 | 08/11/2011 | 05/10/2016 | 14 | 0 | 0
0005755 | TEMPORARY DRAINAGE SYSTEM. CORRUGATED HD | ELBOW 915 MM 36 X 45 | 08/11/2011 | 05/10/2016 | 14 | 0 | 0
0001326 | TENSOR DE 14´´HG |  | 30/06/2009 | 03/12/2010 | 4 | 870 | 3480
0001190 | TENSOR ELECTRICO CLEVI |  | 29/06/2009 | 12/12/2011 | 5 | 870 | 4350
0008022 | TERMINAL TIPO OJO 3M NO.2 |  | 25/11/2013 | 31/12/2014 | 9 | 75 | 675
0010357 | TERMINALE DE OJO PARA CABLE DE 2/0 |  | 15/11/2017 | 14/12/2017 | 10 | 350 | 3500
0010826 | TERMINALES CURVO TUBERIA LIQUIT-TIG 3´´ |  | 19/10/2017 | 19/10/2017 | 4 | 1100 | 4400
0006582 | TERMINALES PARA CABLE URD NO. 2 |  | 22/10/2012 | 31/12/2013 | 1 | 5970 | 5970
0001352 | TIMER MULTIRANGO |  | 30/06/2009 | 30/06/2009 | 1 | 5140.11 | 5140.11
0001277 | TIRA BUZON DE 1´´ |  | 30/06/2009 | 31/12/2013 | 22 | 2249.7 | 49493.4
0001278 | TIRA BUZON DE 3´´ |  | 31/12/2010 | 31/12/2014 | 24 | 2479.85 | 59516.4
0009188 | TIROS PARA PLAFON TIPO L |  | 30/06/2015 | 30/06/2015 | 235 | 5.51 | 1294.85
0002576 | TOLA CORUGADA 1/4X4X8 |  | 22/12/2009 | 12/11/2018 | 1 | 13683.75 | 13683.75
0001370 | TOMA CORRIENTE |  | 03/07/2009 | 20/04/2011 | 2 | 69.75 | 139.5
0007305 | TOMA CORRIENTE BLANCO CON SU TAPA |  | 18/04/2013 | 26/08/2015 | 63 | 80.51 | 5072.13
0007304 | TOMA CORRIENTE ROJO CON SU TAPA |  | 18/04/2013 | 26/08/2015 | 46 | 76.27 | 3508.42
0004279 | TORNILLO CON PLATILLOS 12 |  | 30/03/2011 | 31/12/2014 | 19 | 450 | 8550
0010164 | TORNILLO CON TUERCA |  | 13/12/2016 | 13/12/2016 | 44 | 0 | 0
0002435 | TORNILLO DE ACERO 1 X 5 |  | 27/01/2010 | 31/12/2014 | 2 | 110 | 220
0008657 | TORNILLOS C/ TUERCA DE 3/4 X 12 |  | 24/07/2014 | 24/07/2014 | 2 | 330 | 660
0008659 | TORNILLOS P/UNION FLEJE CON CRUCETA |  | 24/07/2014 | 24/07/2014 | 2 | 350 | 700
0008697 | TRACTOR CORTAGRAMA DE 19.5 HP Y 42´´HUSQ |  | 01/10/2014 | 01/10/2014 | 1 | 155000 | 155000
0011249 | TRANSFER DE 125 AMP MANUAL |  | 27/04/2018 | 27/04/2018 | 1 | 48000 | 48000
0006452 | TRANSFORMADOR DE 220V A 24V |  | 03/12/2012 | 03/12/2012 | 1 | 490 | 490
0003407 | TRANSFORMADOR DE 75 KVA 7200-12470-277-4 |  | 07/07/2010 | 01/01/2014 | 5 | 49078.5 | 245392.5
0010796 | TRANSFORMADOR T/POSTE 25KVA |  | 23/10/2017 | 18/01/2018 | 1 | 58000 | 58000
0010286 | TRANSFORMADOR TIP.POST. 25 KVA 2400-720 |  | 23/03/2017 | 15/11/2017 | 3 | 63000 | 189000
0010285 | TRANSFORMADOR TIP.POST. DE 15 KVA 7200/2 |  | 23/03/2017 | 29/03/2017 | 1 | 35353.9 | 35353.9
0003413 | TRANSFORMADOR TIPO BUSTER 15 KVA 180-120 |  | 07/07/2010 | 01/01/2014 | 2 | 46075.48 | 92150.96
0000921 | TRANSFORMADORES AC 440V/240V/120V CO 120 |  | 03/07/2009 | 31/12/2012 | 3 | 255500 | 766500
0006565 | TRANSFORMADORES DE 220 A 24V DE 75 |  | 30/10/2012 | 30/10/2012 | 5 | 899.7 | 4498.5
0010165 | TRANSFORMADORES SECO 240X480 DE 3KVAR |  | 13/12/2016 | 13/12/2016 | 2 | 0 | 0
0009090 | TRAVERSAL CGM 2 1/2*10 |  | 06/04/2015 | 06/04/2015 | 137 | 105.93 | 14512.41
0008698 | TRIMMER, SEGADORA GAS 17 PP25SFA POULAN |  | 29/09/2014 | 01/10/2014 | 2 | 7975 | 15950
0001413 | TUBERIA 3/4 H.G |  | 06/07/2009 | 03/12/2010 | 1 | 1420 | 1420
0003778 | TUBERIA DE ACERO 34 |  | 31/12/2009 | 01/01/2014 | 2 | 16240 | 32480
0003777 | TUBERIA DE ACERO DE 52 |  | 31/12/2009 | 01/01/2014 | 2 | 11884 | 23768
0003776 | TUBERIA DE ASBECTO CEMENTO Y ACERO DE 32 |  | 31/12/2009 | 01/01/2014 | 5 | 16240 | 81200
0002714 | TUBERIA LIQUID TIGHT 1/2 |  | 19/03/2010 | 19/03/2010 | 5 | 25 | 125
0009949 | TUBERIA LIQUIT TIGHT DE 1 1/2´´ (PIES) |  | 05/08/2016 | 20/12/2018 | 30 | 175 | 5250
0003761 | TUBERIAS PP PN8 1600M | HDPE 100 PIPE | 31/12/2009 | 31/12/2014 | 22 | 50618.86 | 1113614.92
0002520 | TUBO 1 X 19 SCH-40 PVC |  | 20/01/2010 | 19/10/2018 | 137 | 652 | 89650
0002518 | TUBO 1/2 X 19 SCH-40 |  | 20/01/2010 | 14/12/2018 | 346 | 316 | 109604.6
0003175 | TUBO 1/2" PVC SCH-40 |  | 31/12/2010 | 22/11/2018 | 100 | 296 | 29600
0002521 | TUBO 2 X 19 SCH-40 |  | 20/01/2010 | 14/12/2018 | 138 | 1278.4 | 177058.4
0010366 | TUBO 24´´ X 19 X 1/4 ACERO NEGRO |  | 25/05/2017 | 25/05/2017 | 0 | 51775 | 25887.5
0008723 | TUBO 3"X19 SCH-40 |  | 15/09/2015 | 14/12/2018 | 15 | 3429 | 54006.75
0002519 | TUBO 3/4''X19 PVC SCH-40 |  | 20/01/2010 | 14/12/2018 | 37 | 398.4 | 14740.8
0010369 | TUBO 3´´ X 19 X 1/4 ACERO NEGRO |  | 25/05/2017 | 14/12/2018 | 15 | 8975 | 140010
0010370 | TUBO 4´´ X 19 X 1/4 ACERO NEGRO |  | 25/05/2017 | 14/12/2018 | 12 | 12245 | 151225.75
0010371 | TUBO 6´´ X 19 X 1/4 ACERO NEGRO |  | 25/05/2017 | 14/12/2018 | 4 | 15115 | 66506
0010038 | TUBO ACERO NEGRO 3¨¨ ACERO PI |  | 28/09/2016 | 28/09/2016 | 2642 | 0 | 0
0010284 | TUBO DE 1 1/2 SCH-40 PVC |  | 20/03/2017 | 14/12/2018 | 10 | 944 | 9440
0010367 | TUBO DE 1 1/2 ´´ X 19 X 1/4 ACERO NEGRO |  | 25/05/2017 | 14/12/2018 | 17 | 3282 | 56614.5
0010368 | TUBO DE 2´´ X 19 X 1/4 ACERO NEGRO |  | 25/05/2017 | 14/12/2018 | 15 | 4908 | 73620
0003548 | TUBO DE 4 X 19 ACERO |  | 03/12/2010 | 31/12/2014 | 0 | 2083 | 83.32
0010170 | TUBO DE 6 PIES X 5 PULGADAS EN HIERRO |  | 13/12/2016 | 13/12/2016 | 0 | 0 | 0
0003774 | TUBO DE ACERO DE 22 |  | 31/12/2009 | 31/12/2014 | 22 | 30335 | 667370
0003775 | TUBO DE ACERO DE 48 |  | 31/12/2009 | 31/12/2014 | 36 | 48720 | 1753920
0010166 | TUBO DE HIERRO HN 1200MMX1/2 |  | 13/12/2016 | 13/12/2016 | 5 | 0 | 0
0010168 | TUBO DE HIERRO HN 1800 MMX5/8 |  | 13/12/2016 | 13/12/2016 | 20 | 0 | 0
0010167 | TUBO DE HIERRO HN 2700MM X5/8 |  | 13/12/2016 | 13/12/2016 | 22 | 0 | 0
0010169 | TUBO DE HIERRO HN 600MM X1/2 |  | 13/12/2016 | 13/12/2016 | 18 | 0 | 0
0002454 | TUBO FLUORESCENTES 40W |  | 18/01/2010 | 31/12/2014 | 119 | 2300 | 273700
0005715 | TUBO GALVANIZADO 2400 MM X 2.8 MM | LOCK-SEAM 125X25 MM | 08/11/2011 | 05/10/2016 | 144 | 0 | 0
0005711 | TUBO GALVANIZADO 1200 MM X 2.8 MM | LOCK-SEAM 19.08 MM | 08/11/2011 | 05/10/2016 | 118 | 0 | 0
0005712 | TUBO GALVANIZADO 1800 MM X 2.8 MM | LOCK-SEAM 19.08 MM | 08/11/2011 | 05/10/2016 | 36 | 0 | 0
0005713 | TUBO GALVANIZADO 2400 MM X 2.8 MM | LOCK-SEAM 19.08 MM | 08/11/2011 | 05/10/2016 | 302 | 0 | 0
0005716 | TUBO GALVANIZADO 2500 MM X 2.8 MM | LOCK SEAM 125X25 MM | 08/11/2011 | 05/10/2016 | 144 | 0 | 0
0005714 | TUBO GALVANIZADO 2600 MM X 2.8 MM | LOCK-SEAM | 08/11/2011 | 05/10/2016 | 163 | 0 | 0
0005717 | TUBO GALVANIZADO 2600 MM X 2.8 MM | LOCK-SEAM 125X25 MM | 08/11/2011 | 05/10/2016 | 144 | 0 | 0
0005718 | TUBO GALVANIZADO 2700 MM X 2.8 MM | LOCK SEAM 125X25 MM | 08/11/2011 | 05/10/2016 | 264 | 0 | 0
0005710 | TUBO GALVANIZADO 525 MMX2.8MM | 19.08 MM | 08/11/2011 | 05/10/2016 | 16 | 0 | 0
0005719 | TUBO GALVANIZADO ACANALADO 152 X 50.8 MM | (44N 3875 X 2691 MM | 08/11/2011 | 05/10/2016 | 4 | 0 | 0
0005720 | TUBO GALVANIZADO ACANALADO 152 X 50.8 MM | (34N 2588 MM X 3.66 | 08/11/2011 | 05/10/2016 | 670 | 0 | 0
0010294 | TUBO HG 4´´ X 20´ |  | 11/05/2017 | 11/05/2017 | 1 | 4815 | 8426.25
0009766 | TUBO HG DE 4´´ X 10´ |  | 11/05/2017 | 11/05/2017 | 2 | 2407 | 4814
0002702 | TUBO IMC 1 1/2 X 10 |  | 19/03/2010 | 19/03/2010 | 1 | 810 | 810
0009185 | TUBO PVC SCH-40 4 |  | 08/06/2015 | 04/10/2018 | 0 | 4908 | 1963.2
0002745 | TUBO SCH-40 2" |  | 22/03/2010 | 14/11/2018 | 6 | 1625 | 9750
0009500 | TUBOS 1 1/2 X 19 PVC SCH-40 |  | 31/12/2015 | 03/05/2018 | 11 | 710 | 8342.5
0003178 | TUBOS 1 X 19 PVC SCH-40 |  | 01/07/2010 | 17/10/2016 | 39 | 416.57 | 16350.37
0003177 | TUBOS 1/2 X 19 PVC SCH-40 |  | 01/07/2010 | 04/06/2018 | 0 | 365 | 109.5
0009501 | TUBOS 2X19 PVC SCH-40 |  | 31/12/2015 | 14/12/2018 | 20 | 1625 | 32500
0009690 | TUBOS DE 1 1/2 ACERO NEGRO |  | 01/03/2016 | 01/03/2016 | 2 | 2735.64 | 6291.97
0009691 | TUBOS DE 12 ACERO NEGRO |  | 01/03/2016 | 01/03/2016 | 0 | 38461.07 | 28845.8
0009738 | TUBOS DE 2´´ X 20 PIES EN HG CON COUPLIN |  | 29/03/2016 | 29/03/2016 | 11 | 4250 | 46750
0008624 | TUBOS DE 4´´ ACERO |  | 07/06/2014 | 31/12/2014 | 8 | 13874 | 121397.5
0009682 | TUBOS DE Ø3 SCH-40 PVC J/ DE GOMAS |  | 22/02/2016 | 27/08/2018 | 0 | 3429 | 308.61
0002157 | TUBOS MT 3/4 |  | 24/11/2009 | 03/12/2010 | 4 | 300 | 1200
0010133 | TY-RAP 700MM X 7.5MM |  | 20/12/2016 | 23/10/2018 | 45 | 50 | 2250
0001416 | UNION UNIVERSAL DE 3/4 HG |  | 06/07/2009 | 12/12/2011 | 2 | 80 | 160
0003060 | UNIONES UNIVERSAL 1" |  | 09/06/2010 | 31/12/2014 | 123 | 250 | 30750
0010173 | VAIVULA DE COMPUERTA DE 3 PULGADA |  | 13/12/2016 | 13/12/2016 | 21 | 0 | 0
0002884 | VALV. 6" COM. V.F. CON NIPLES, PLAT. JUN |  | 26/04/2010 | 31/12/2014 | 1 | 20450 | 20450
0005874 | VALVE CHECK 1 1/2 |  | 23/11/2011 | 23/11/2011 | 67 | 0 | 0
0003536 | VALVULA KEYSTONE MARIPOSA DE 60 |  | 16/09/2010 | 01/01/2014 | 1 | 45000 | 45000
0002261 | VALVULA 12" VAST. DESLIZ. VOLANTA PLAT. |  | 23/12/2009 | 31/12/2014 | 1 | 53500 | 53500
0002725 | VALVULA 3 H.F. VAST. FIJO COMPLETA PLATI |  | 19/03/2010 | 17/12/2018 | 4 | 33320 | 133280
0002724 | VALVULA 4 H. F. VAST. FIJO COMPLETA PLAT |  | 19/03/2010 | 23/10/2018 | 1 | 43158 | 43158
0003141 | VALVULA 6 PLAT. ASIENTOS GOMA Y TORNILLO |  | 05/10/2010 | 21/06/2018 | 1 | 52657 | 52657
0002990 | VALVULA 6" COMPL. V.F. CUADRANTE |  | 06/05/2010 | 26/12/2018 | 14 | 34560 | 483840
0003056 | VALVULA 8" VASTAGO FIJO COMPUERTA COMPLE |  | 01/06/2010 | 26/12/2018 | 11 | 64270 | 706970
0003473 | VALVULA CHECK DE 8" |  | 20/10/2010 | 31/12/2012 | 4 | 24750 | 99000
0003000 | VALVULA CHECK HOR. PLAT. 12" C/TORNI. Y |  | 21/05/2010 | 31/12/2014 | 16 | 48000 | 768000
0003695 | VALVULA CHECK HORIZ. 4 PLAT. C/TORNILOS |  | 13/10/2017 | 13/10/2017 | 1 | 14680.62 | 14680.62
0003651 | VALVULA CHECK HORIZONTAL 4" |  | 03/12/2010 | 23/11/2017 | 1 | 46315 | 46315
0002793 | VALVULA COMPLETA 4" VF DE CUADRANTE |  | 21/04/2010 | 31/12/2010 | 1 | 13500 | 13500
0010192 | VALVULA COMPUERTA PLATILLADA VAST.FIJO. |  | 28/12/2016 | 28/12/2016 | 1 | 40677.97 | 40677.97
0002042 | VALVULA DE 3" DE COMP. VF |  | 19/11/2009 | 26/12/2018 | 8 | 22200 | 177600
0010304 | VALVULA DE 6´´ DE V.F. DE COMP. COMPL. |  | 09/02/2017 | 08/08/2018 | 3 | 52657 | 157971
0009729 | VALVULA DE BOLA DE 2'' |  | 28/03/2016 | 28/03/2016 | 2 | 1300 | 2600
0001380 | VALVULA DE CHEK DE 16´´ |  | 03/07/2009 | 03/07/2009 | 2 | 9439.14 | 18878.28
0010175 | VALVULA DE COMPUERTA CON VASTAGO ASCENDE |  | 13/12/2016 | 13/12/2016 | 1 | 0 | 0
0010171 | VALVULA DE COMPUERTA DE 10 PULG |  | 13/12/2016 | 13/12/2016 | 1 | 0 | 0
0001442 | VALVULA DE COMPUERTA DE 3" H.F. COMPL. V |  | 09/07/2009 | 08/08/2018 | 17 | 33320 | 566440
0010172 | VALVULA DE COMPUERTA DE 4 PULG |  | 13/12/2016 | 13/12/2016 | 2 | 0 | 0
0003163 | VALVULA DE INC. DE BRONCE 1" C/ROSCA INT |  | 31/12/2010 | 01/01/2014 | 1 | 46023.23 | 46023.23
0006124 | VALVULA DE INCORPORACION DE 2" |  | 29/03/2012 | 29/03/2012 | 4 | 15000 | 60000
0010180 | VALVULA MARIPOSA 10 V/F |  | 13/12/2016 | 13/12/2016 | 1 | 0 | 0
0002041 | VALVULA MARIPOSA16 COMP. MUELLER O SIMIL |  | 16/11/2009 | 31/12/2012 | 3 | 87000 | 261000
0002256 | VALVULA PLATILLADA 6" PULGADAS |  | 10/12/2009 | 30/12/2014 | 1 | 27633.5 | 27633.5
0002464 | VALVULA PLATILLADA 8 H.F. 150 PSI. |  | 05/01/2010 | 31/12/2012 | 5 | 40600 | 203000
0002717 | VALVULA RETENCION 2"TIPO EUROPA |  | 21/04/2010 | 31/12/2010 | 5 | 1100 | 5500
0010177 | VALVULA TIPO CHECK CON DOBLE CENTRO VELO |  | 13/12/2016 | 13/12/2016 | 52 | 0 | 0
0010178 | VALVULA TIPO CHECK CON DOBLE CENTRO VELO |  | 13/12/2016 | 13/12/2016 | 183 | 0 | 0
0010179 | VALVULA TIPO CHECK CON DOBLE CENTRO VLCI |  | 13/12/2016 | 13/12/2016 | 11 | 0 | 0
0002553 | VALVULA TIPO CHECK HORIZONTAL 8" |  | 27/01/2010 | 27/01/2010 | 4 | 26500 | 106000
0006068 | VALVULA VAG 3 |  | 31/12/2011 | 01/01/2014 | 21 | 8684.34 | 182371.14
0006070 | VALVULA VAG DE 6 |  | 31/12/2011 | 01/01/2014 | 4 | 26000 | 104000
0002794 | VALVULA VC 8" HF MUELLER COMP. 2 NIPLES |  | 16/04/2010 | 11/06/2012 | 5 | 65000 | 325000
0008581 | VALVULA Ø3´´ PLATILLADA DE COMPUERTA COM |  | 26/05/2014 | 14/12/2018 | 4 | 33320 | 133280
0003779 | VALVULAS CON SU PEDESTAL Y PLATILLO TYCO |  | 31/12/2009 | 01/01/2014 | 7 | 414162 | 2899134
0009926 | VALVULAS DE 6" PLATILLADAS COMPLETAS |  | 25/07/2016 | 23/10/2018 | 7 | 52657 | 368599
0006125 | VALVULAS ROSCADAS DE 2" H.F. 125 PSI |  | 29/03/2012 | 29/03/2012 | 4 | 12500 | 50000
0010176 | VALVUÑA TIPO CHECK CON DOBLE CENTRO VELO |  | 13/12/2016 | 13/12/2016 | 20 | 0 | 0
0001621 | VARA TELESC. EN FIBRA VIDRIO P/ALTA TENS |  | 01/10/2009 | 16/03/2011 | 1 | 33800 | 33800
0010824 | VARILLA DE TIERRA CON CONECT |  | 19/10/2017 | 19/10/2017 | 1 | 500 | 500
0001200 | VARILLA DE VIENTO P. HG |  | 26/06/2009 | 31/12/2012 | 9 | 336.4 | 3027.6
0003409 | VELA DE MARTILLO |  | 07/07/2010 | 01/01/2014 | 1 | 785.02 | 785.02
0002002 | VENTOSA 1" DOBLE ACCION |  | 02/11/2009 | 31/12/2014 | 1 | 4200 | 4200
0001283 | VENTOSA DE 2 |  | 30/06/2009 | 31/12/2014 | 86 | 8800 | 756800
0001201 | VENTOSA USADA DE 3" |  | 31/12/2010 | 01/01/2014 | 21 | 35 | 735
0001202 | VENTOSA USADA DE 6 "(Usada) |  | 30/06/2009 | 31/12/2014 | 23 | 48 | 1104
0006126 | VENTOSAS DE 2" H.F. 300 PSI |  | 29/03/2012 | 29/03/2012 | 9 | 25320 | 227880
0009671 | VERDE MASTER POPU.58 |  | 15/02/2016 | 05/02/2018 | 9 | 2100 | 18900
0002699 | VIENTO COMPLETO DE POSTE A TIERRA |  | 19/03/2010 | 19/03/2010 | 1 | 2254 | 2254
0003424 | VIGA H DE 16 PIES |  | 07/07/2010 | 01/01/2014 | 3 | 12000 | 36000
0003423 | VIGA H DE 24 PIES |  | 07/07/2010 | 01/01/2014 | 10 | 12000 | 120000
0001315 | VOLANTA PARA VALVULA MARIPOSA |  | 30/06/2009 | 31/12/2014 | 5 | 3598.45 | 17992.25
0003780 | VOLANTAS DE 16 CON SUS TORNILLOS | TAHAL | 31/12/2009 | 01/01/2014 | 6 | 167637 | 1005822
0003947 | VOLTI AMPERIM. MARCA FLUICE 1000 AMP. AC |  | 20/01/2011 | 31/12/2012 | 6 | 38854.8 | 233128.8
0003928 | WARRICK 230 VOLTIOS (CONTROL NIVEL) |  | 20/01/2011 | 13/07/2015 | 5 | 22000 | 110000
0010085 | YEE DE 4 PVC |  | 05/10/2016 | 05/10/2016 | 72 | 0 | 0
0008372 | ARCHIVO MODULAR 3 GAVETAS |  | 02/05/2014 | 09/11/2018 | 1 | 4600 | 4600
0009338 | ARCHIVO MODULAR IMP. 3 GAV PLATEADO |  | 28/08/2015 | 21/03/2018 | 1 | 4600 | 4600
0009937 | BEBEDERO |  | 29/07/2016 | 09/08/2018 | 1 | 5500 | 5500
0001221 | DETECTOR DE DINERO |  | 30/06/2009 | 31/12/2014 | 4 | 0 | 0
0010831 | ESCRITORIO 28´´X55´´ SIN GAVETAS |  | 31/10/2017 | 09/11/2018 | 1 | 4725 | 4725
0008108 | LAVADORA 14 LIBRAS |  | 21/06/2018 | 31/07/2018 | 2 | 8432.2 | 16864.4
0010747 | MICROONDAS |  | 12/02/2018 | 12/06/2018 | 1 | 6696 | 6696
0001928 | MODULA RODANTE METAL LAMINADO |  | 27/11/2009 | 31/12/2012 | 1 | 3990 | 3990
0008995 | MODULO METAL. C/RUEDA C/ALUMINIO 3GAV.C/ |  | 17/12/2015 | 01/10/2018 | 1 | 6030 | 6030
0004163 | MONITOR DE FASE 480 TRIF. CONTRA ALTO/BA |  | 24/03/2011 | 31/12/2012 | 3 | 6840 | 20520
0010520 | MONITOR LED 42" |  | 01/06/2017 | 01/06/2017 | 1 | 26694.91 | 26694.91
0009281 | PAPEL 8 1/2 X 11, TIMB. EN HIL |  | 31/07/2015 | 26/11/2018 | 108 | 2200 | 237600
0008384 | PRINTER MULT. A COLOR HP LASERJET M127 |  | 18/03/2014 | 18/03/2014 | 1 | 19826.27 | 19826.27
0004158 | SOBRE MANILA 10X15 |  | 14/04/2015 | 24/01/2018 | 732 | 4.85 | 3550.2
0004157 | SOBRE MANILA 9X12 |  | 14/04/2015 | 24/01/2018 | 26 | 3.75 | 97.5
0009282 | SOBRES # 10 A FULL COLOR |  | 31/07/2015 | 15/09/2016 | 6 | 4.5 | 27
0003593 | SUMADORA SHARP 12 DIGITOS |  | 18/10/2010 | 26/11/2018 | 2 | 4228 | 8456
0010526 | TELEVISOR 32" LED |  | 24/05/2017 | 04/09/2018 | 1 | 26500 | 26500
0011481 | TELEVISOR DE 32" PULG. |  | 12/06/2018 | 12/06/2018 | 1 | 11760 | 11760
0007839 | TONER LASER HP Q2612A |  | 23/09/2013 | 27/09/2018 | 6 | 3438 | 20628
0004642 | ARCHIVO DE ACORDEON |  | 10/01/2012 | 24/01/2018 | 5 | 370 | 1850
0000225 | ARMAZONES PARA ARCHIVOS VELMER 81/2X11 |  | 26/06/2009 | 24/01/2018 | 14 | 220 | 3080
0009883 | BANDEJAS DE ESCRITORIO DE METAL |  | 05/07/2016 | 05/07/2016 | 19 | 345 | 6555
0010115 | BANDEJAS DE ESCRITORIO DE METAL |  | 10/11/2016 | 24/01/2018 | 34 | 475 | 16150
0006592 | BANDITAS DE GOMA (CAJITAS) |  | 29/11/2012 | 26/11/2018 | 325 | 45 | 14625
0008620 | BASE LCD/ 32 PULG. CON BASE DVD EN CRIST |  | 11/06/2014 | 11/06/2014 | 2 | 2572.88 | 5145.76
0010967 | BOLIGRAFO NEGRO (CJ) |  | 23/11/2017 | 26/11/2018 | 235 | 72 | 16934.4
0010966 | BOLIGRAFOS AZULES (CJ) |  | 23/11/2017 | 26/11/2018 | 171 | 72 | 12376.8
0001456 | BORRADORES PARA PLANOS |  | 26/06/2009 | 31/12/2014 | 3 | 69.62 | 208.86
0009394 | CAJITA 2X4 BLANCA PLAST. P/ CANALETA |  | 26/08/2015 | 26/08/2015 | 30 | 66.1 | 1983
0009395 | CAJITA 2X4 METAL C/ NOCKOUT 3/4 |  | 26/08/2015 | 26/08/2015 | 52 | 32.2 | 1674.4
0009391 | CANALETA 2 |  | 26/08/2015 | 26/08/2015 | 20 | 194.92 | 3898.4
0008827 | CANICHE |  | 14/04/2015 | 14/04/2015 | 5 | 55 | 275
0008605 | CARTUCHO HP CZ113A BLACK |  | 30/05/2014 | 14/02/2018 | 3 | 740 | 2220
0008606 | CARTUCHO HP CZ114A AZUL |  | 30/05/2014 | 14/02/2018 | 3 | 740 | 2220
0008607 | CARTUCHO HP CZ115A MAGENTA |  | 30/05/2014 | 14/02/2018 | 3 | 740 | 2220
0008608 | CARTUCHO HP CZ116A YELLOW |  | 30/05/2014 | 14/02/2018 | 3 | 740 | 2220
0002687 | CEMENTO PVC 1/4 |  | 21/04/2010 | 17/12/2018 | 1 | 1050 | 1050
0010109 | CHINCHES |  | 10/11/2016 | 10/11/2016 | 3 | 0 | 0
0000033 | CINTA ADHESIVA |  | 26/06/2009 | 26/11/2018 | 357 | 105 | 37485
0001795 | CINTA ADHESIVA DOBLE CARA |  | 17/03/2014 | 24/01/2018 | 32 | 160 | 5120
0001421 | CINTA EPSON 15329/FX-890 |  | 30/06/2009 | 26/11/2018 | 22 | 405 | 8910
0002766 | CINTA EPSON SO15335 PARA EPSON FX-2190. |  | 11/06/2010 | 23/03/2017 | 8 | 1671.45 | 13371.6
0009588 | CINTA PARA MASILLA |  | 30/11/2015 | 30/11/2015 | 3 | 95 | 285
0009582 | CLAVO TIPO L |  | 30/11/2015 | 15/10/2018 | 50 | 13 | 650
0006587 | CLIPS PEQUEÑO (CAJITAS) |  | 29/11/2012 | 08/08/2018 | 117 | 27.45 | 3211.65
0006588 | CORRECTOR LIQUIDO BLANCO |  | 29/11/2012 | 26/11/2018 | 39 | 35 | 1365
0000055 | CORRECTORES LIQUIDO LIQUI-PERPER AMARILL |  | 30/06/2009 | 31/12/2015 | 23 | 48.72 | 1120.56
0000057 | CORRECTORES LIQUIDO LIQUI-PERPER ROSADO |  | 31/12/2009 | 31/12/2014 | 102 | 0 | 0
0010108 | CORRECTORES LIQUIDOS LIQUID PAPER AMARIL |  | 10/11/2016 | 10/11/2016 | 22 | 0 | 0
0009397 | DISFUSORES 2X4 |  | 26/08/2015 | 26/08/2015 | 60 | 211.86 | 12711.6
0008818 | EGA TRANSPARENTE (SILICON LIQUIDO) |  | 14/04/2015 | 24/01/2018 | 68 | 99 | 6732
0002400 | ESPIRAL P/ENC. 1/2 CLEAR 100/1. |  | 23/12/2009 | 10/01/2012 | 8 | 260 | 2080
0006041 | ESPIRALES 3/4 |  | 10/01/2012 | 18/04/2016 | 75 | 6.19 | 464.25
0010957 | ESPIRALES 3/8 |  | 23/11/2017 | 26/11/2018 | 950 | 3.25 | 3087.5
0006040 | ESPIRALES DE 1/8 |  | 10/01/2012 | 23/11/2017 | 795 | 2.29 | 1820.55
0000061 | ESPIRALES DE 2 PULGADAS |  | 26/06/2009 | 31/12/2014 | 7 | 12 | 84
0011769 | ESPIRALES DE 7/16 |  | 26/11/2018 | 26/11/2018 | 900 | 5.25 | 4725
0009583 | ESQUINERO |  | 30/11/2015 | 21/02/2017 | 28 | 145 | 4060
0006480 | ESTUCHE DE MINAS PARA PORTA MINAS 3/1 |  | 22/10/2012 | 24/01/2018 | 220 | 28 | 6160
0002653 | FELPAS AZULES |  | 02/06/2010 | 27/04/2018 | 2 | 202 | 404
0008361 | FELPAS NEGRAS |  | 17/03/2014 | 08/07/2016 | 78 | 23 | 1794
0006470 | FICHAS 3X5 10/1 |  | 19/10/2012 | 17/03/2014 | 9 | 15.6 | 140.4
0009842 | FOLDER 8 1/2 X 14 |  | 08/07/2016 | 08/07/2016 | 82 | 4.25 | 348.5
0010969 | FOLDERS 8 1/2 X 13 (CJ) |  | 23/11/2017 | 23/11/2017 | 21 | 305 | 6405
0009942 | FOLDERS T/ CARPETA AZULES CON BOLSILLOS |  | 15/09/2016 | 23/07/2018 | 1584 | 37.5 | 59400
0009943 | FOLDERS T/CARPETA BLANCAS CON BOLSILLOS |  | 15/09/2016 | 23/07/2018 | 3978 | 37.5 | 149175
0006669 | FORM. CONT.RECEPCION DE SERVICIO 81/2X11 |  | 12/12/2012 | 31/12/2014 | 51 | 158.04 | 8060.04
0006673 | FORM. OPERACION VALVULAS 8 1/2 X 13 |  | 12/12/2012 | 31/12/2014 | 1 | 131.62 | 131.62
0006671 | FORM. SUB-DIR. ING-COM. CAMPO S. 81/2X11 |  | 12/12/2012 | 31/12/2014 | 29 | 158.04 | 4583.16
0009417 | GANCHO ACCO |  | 05/07/2016 | 23/11/2017 | 5 | 117 | 585
0010964 | GRAPADORA BOSTICH |  | 23/11/2017 | 30/05/2018 | 26 | 325 | 8450
0004208 | GRAPAS P/ GRAPADORA INDUSTRIAL 70-100HOJ |  | 25/03/2011 | 26/11/2018 | 59 | 145 | 8555
0006810 | IMPRESORA HP LASER JET PRO 200 COLOR |  | 18/01/2013 | 31/12/2018 | 15 | 29661.02 | 444915.3
0010965 | LAPIZ DE CARBON BEROL MIRADO (CJ) |  | 23/11/2017 | 23/11/2017 | 0 | 60 | 36
0010560 | LETREROS EN ACERO CON LOGO CAASD |  | 30/05/2017 | 12/12/2018 | 1 | 7500 | 7500
0008819 | LIBRETAS RAYADA GRANDE |  | 21/04/2015 | 08/08/2018 | 471 | 52 | 24492
0008820 | LIBRETAS RAYADA PEQUEÑA |  | 21/04/2015 | 08/08/2018 | 258 | 39 | 10062
0000139 | LIBRO RECORD DE 300 PAG. |  | 05/11/2009 | 23/11/2017 | 14 | 199 | 2786
0000140 | LIBRO RECORD DE 500 PAG. |  | 26/06/2009 | 26/11/2018 | 541 | 450 | 243450
0005565 | LIBROS RECORD DE 150 PAGINAS |  | 29/09/2011 | 23/11/2017 | 85 | 160 | 13600
0011768 | MARCADOR VERDE |  | 26/11/2018 | 26/11/2018 | 100 | 35 | 3500
0009843 | MEMORIA DE 32 G.B |  | 08/07/2016 | 26/11/2018 | 57 | 1885 | 107445
0009581 | MENTIL |  | 30/11/2015 | 15/10/2018 | 44 | 225.26 | 9911.44
0007111 | NEVERA EJECUTIVA |  | 15/02/2013 | 20/08/2018 | 1 | 8569.07 | 8569.07
0000148 | PAPEL BOND 20 8 1/2 X 11 |  | 26/06/2009 | 30/11/2018 | 431 | 250 | 107750
0010291 | PAPEL BOND 20 8 1/2 X 13 |  | 23/03/2017 | 23/03/2017 | 35 | 346.5 | 12127.5
0006047 | PAPEL BOND DE 8½ X 14 |  | 10/01/2012 | 08/08/2018 | 99 | 425 | 42075
0005544 | PAPEL CONTINUO 9 1/2X11 DE 5 PARTES |  | 23/07/2014 | 26/10/2017 | 3 | 1100 | 3300
0000151 | PAPEL CONTINUO 9 1/2X5 1/2 3 PARTES |  | 26/06/2009 | 26/10/2017 | 11 | 950 | 10450
0002940 | PAPEL FORMA CONTINUA 9 1/2X5 1/2 2 PARTE |  | 30/04/2010 | 08/07/2014 | 5 | 585 | 2925
0000161 | PAPEL P/CAJA REGISTRADORA |  | 26/06/2009 | 05/04/2017 | 7 | 21.45 | 150.15
0000162 | PAPEL PARA MAQUINA SUMADORA 100/1 |  | 26/06/2009 | 30/05/2018 | 37 | 35 | 1295
0011767 | PAPEL PLOTER DE 24" |  | 26/11/2018 | 26/11/2018 | 8 | 655 | 5240
0010116 | PAPEL TIMBRADO 81/2 X 11 EN HILO |  | 10/11/2016 | 10/11/2016 | 247 | 0 | 0
0009584 | PERFILE PARA MURO |  | 30/11/2015 | 02/03/2018 | 13 | 122 | 1586
0010117 | PERFORADORA DE 2 HOYOS |  | 10/11/2016 | 24/01/2018 | 6 | 195 | 1170
0008828 | PERFORADORAS 2 HOYOS |  | 14/04/2015 | 05/07/2016 | 19 | 210 | 3990
0007069 | PORTA CLIPS |  | 14/02/2013 | 24/01/2018 | 61 | 33.33 | 2033.13
0006479 | PORTA MINA 0.5 MM |  | 22/10/2012 | 24/01/2018 | 91 | 45.5 | 4140.5
0006049 | REFUERZO PARA FICHAS DE ESTANTERIA |  | 10/01/2012 | 31/12/2014 | 2 | 0 | 0
0008368 | REGLAS DE 12PULG. |  | 17/03/2014 | 26/11/2018 | 98 | 15 | 1470
0001219 | REPUESTO P/CHINOGRAFO 05 |  | 30/06/2009 | 17/03/2014 | 6 | 0 | 0
0001220 | REPUESTO P/CHINOGRAFO 20 MM |  | 30/06/2009 | 31/12/2014 | 4 | 0 | 0
0006476 | RESALTADORES AMARILLO |  | 22/10/2012 | 26/11/2018 | 266 | 29.5 | 7847
0004767 | RESALTADORES AZULES DE 12/1 |  | 30/05/2018 | 30/05/2018 | 127 | 24 | 3048
0004766 | RESALTADORES ROSADO |  | 10/01/2012 | 26/11/2018 | 402 | 29.5 | 11859
0008826 | RESALTADORES VERDES |  | 17/04/2015 | 26/11/2018 | 361 | 29.5 | 10649.5
0004745 | SACA GRAPA INDUSTRIAL |  | 08/06/2018 | 26/11/2018 | 10 | 160 | 1600
0008365 | SACAPUNTAS PLASTICO |  | 17/03/2014 | 31/12/2015 | 284 | 3.28 | 931.52
0008369 | SOBRE BLANCOS NO. 10 |  | 17/03/2014 | 24/01/2018 | 5378 | 1.2 | 6453.6
0005654 | SOBRE MANILA 10 X 13 |  | 24/01/2018 | 24/01/2018 | 485 | 4.3 | 2085.5
0001216 | SOBRE MANILA 5/8 CAJA |  | 30/06/2009 | 31/12/2014 | 10 | 2.67 | 26.65
0010600 | TALON. SOLICITUD DESP. SUMINISTRO/ORIG. |  | 12/07/2017 | 24/07/2018 | 94 | 370 | 34780
0011901 | TAPE |  | 12/12/2018 | 12/12/2018 | 2 | 100 | 200
0001251 | TIJERAS |  | 30/06/2009 | 08/08/2018 | 53 | 53 | 2809
0009841 | TINTA PARA SELLOS PRE-TINTADO COLOR AZUL |  | 08/07/2016 | 30/05/2018 | 155 | 210 | 32550
0009370 | TONER CF211A/131A |  | 05/08/2015 | 05/08/2015 | 3 | 2530 | 7590
0009372 | TONER CF212A/131A |  | 05/08/2015 | 05/08/2015 | 4 | 2530 | 10120
0009371 | TONER CF213A/131A |  | 05/08/2015 | 05/08/2015 | 4 | 2530 | 10120
0009365 | TONER CF350A/130A |  | 05/08/2015 | 03/04/2017 | 6 | 3900 | 23400
0009366 | TONER CF351A/130A |  | 05/08/2015 | 03/04/2017 | 6 | 4200 | 25200
0009367 | TONER CF352A/130A |  | 05/08/2015 | 03/04/2017 | 6 | 4200 | 25200
0009368 | TONER CF353A/130A |  | 05/08/2015 | 03/04/2017 | 7 | 4200 | 29400
0006788 | TONER HP CE310A BLACK CARTRIDGE REMAN |  | 07/12/2012 | 07/12/2012 | 3 | 1750 | 5250
0008403 | TONER HP LASERJET CE505A |  | 22/12/2014 | 27/09/2018 | 2 | 4350 | 8700
0008420 | TONER LASERJET CE278A |  | 18/03/2014 | 30/05/2018 | 7 | 2950 | 20650
0007654 | TORNILLO DIABLITO DE 3" |  | 09/09/2013 | 31/12/2014 | 300 | 3.5 | 1050
0006844 | TRITURADORA GBC-SCI 170 CORTE DE TIRAS 6 |  | 18/12/2012 | 18/12/2012 | 1 | 9000 | 9000
0010726 | CARTUCHO BLACK CZ133A |  | 29/08/2017 | 07/06/2018 | 2 | 4230 | 8460
0010757 | CARTUCHO C4906AL 940XL HP NEGRO |  | 29/09/2017 | 29/09/2017 | 2 | 1000 | 2000
0010758 | CARTUCHO C4907AL 940XL HP AZUL |  | 29/09/2017 | 29/09/2017 | 2 | 850 | 1700
0010759 | CARTUCHO C4908AL 940XL HP MAGENTA |  | 29/09/2017 | 29/09/2017 | 2 | 850 | 1700
0010760 | CARTUCHO C4909AL 940XL HP AMARILLO |  | 29/09/2017 | 29/09/2017 | 2 | 850 | 1700
0010727 | CARTUCHO CYAN CZ130A |  | 29/08/2017 | 07/06/2018 | 2 | 1955 | 3910
0009852 | CARTUCHO D/TINTA 670X MAGENTA |  | 20/06/2016 | 20/06/2016 | 1 | 640 | 640
0009851 | CARTUCHO D/TINTA 670X YELLOW |  | 20/06/2016 | 20/06/2016 | 1 | 640 | 640
0009850 | CARTUCHO D/TINTA 670XL NEGRO |  | 20/06/2016 | 20/06/2016 | 1 | 640 | 640
0009781 | CARTUCHO DE TINTA HP (662) TRICOLOR |  | 09/05/2016 | 03/10/2018 | 6 | 1680 | 10080
0008050 | CARTUCHO HP 662XLCZ105AL IEA NEGRA |  | 18/12/2013 | 03/10/2018 | 7 | 1330 | 9310
0005391 | CARTUCHO HP 920 MAGENTA |  | 05/08/2011 | 05/08/2011 | 2 | 900 | 1800
0006528 | CARTUCHO HP 96 (C8767WL) |  | 15/10/2012 | 14/07/2017 | 5 | 1405 | 7025
0006529 | CARTUCHO HP 97 (C9363WL) |  | 15/10/2012 | 23/03/2017 | 4 | 3720.75 | 14883
0008741 | CARTUCHO HP C4836A |  | 12/08/2014 | 12/08/2014 | 3 | 3406.78 | 10220.34
0008742 | CARTUCHO HP C4837A |  | 12/08/2014 | 12/08/2014 | 3 | 3406.78 | 10220.34
0008740 | CARTUCHO HP C4838A |  | 12/08/2014 | 12/08/2014 | 3 | 3399.15 | 10197.45
0008743 | CARTUCHO HP C4844A |  | 12/08/2014 | 12/08/2014 | 3 | 3406.78 | 10220.34
0010728 | CARTUCHO MAGENTA CZ131A |  | 29/08/2017 | 07/06/2018 | 2 | 1955 | 3910
0010729 | CARTUCHO YELLOW CZ132A |  | 29/08/2017 | 07/06/2018 | 2 | 1955 | 3910
0001763 | CARTUCHOS DELL J5567 COLOR |  | 23/10/2009 | 12/12/2014 | 1 | 5400 | 5400
0000036 | CINTA CORRECT/OLIVETTI PANASONIC SHARP |  | 26/06/2009 | 31/12/2014 | 67 | 20.17 | 1351.39
0000040 | CINTA EPSON S015264/8750 |  | 30/06/2009 | 09/11/2017 | 17 | 260 | 4420
0000046 | CINTA P/MAQUINA SUMADORA |  | 26/06/2009 | 30/05/2018 | 113 | 37.5 | 4237.5
0011800 | EJECUTOR GENERAL PROPUSE. MOD.EJ500C |  | 08/11/2018 | 08/11/2018 | 1 | 70350 | 70350
0003292 | FORMULARIO PAGO DE DIETA BOND 20 75 PAGI |  | 02/07/2010 | 31/12/2014 | 50 | 80 | 4000
0000119 | FORMULARIO REQUISICION Y ANALISIS DE COM |  | 26/06/2009 | 24/07/2018 | 198 | 340 | 67320
0001643 | FORMULARIOS CAMPOS DE SUPERVISION |  | 21/09/2009 | 31/12/2014 | 28 | 350 | 9800
0006784 | KARRETEL |  | 19/12/2012 | 19/12/2012 | 1 | 225 | 225
0006235 | LAPIZ DE CARBON |  | 13/09/2013 | 26/11/2018 | 220 | 132 | 29040
0011198 | POSTE DE FILA NIQUELADO CINTA NEGRA |  | 20/04/2018 | 20/04/2018 | 8 | 11000 | 88000
0001438 | TARJETAS DE PRESENTACION |  | 02/10/2009 | 12/10/2018 | 1500 | 3.8 | 5700
0004710 | TICKETS COMBUST. EQUIVALENTE PESOS. |  | 19/04/2012 | 15/05/2017 | 6 | 530000 | 3180000
0000031 | TINTA CHINAROTRING NEGRA |  | 31/12/2009 | 17/03/2014 | 7 | 0 | 0
0009378 | TONER CC364A |  | 05/08/2015 | 29/09/2017 | 4 | 6240 | 24960
0006899 | TONER CE410A |  | 16/01/2013 | 08/06/2018 | 1 | 6500 | 6500
0007000 | TONER CE411A |  | 16/01/2013 | 08/06/2018 | 1 | 6725 | 6725
0007001 | TONER CE412A |  | 16/01/2013 | 08/06/2018 | 1 | 6725 | 6725
0007002 | TONER CE413A |  | 16/01/2013 | 08/06/2018 | 3 | 6725 | 20175
0009225 | TONER CL-211 COLOR SHARP |  | 18/08/2015 | 18/08/2015 | 2 | 977.5 | 1955
0006625 | TONER HP 01A CYAN CARTRIDGE REMAN |  | 27/11/2012 | 27/11/2012 | 2 | 1862 | 3724
0002502 | TONER HP 2610A |  | 29/03/2010 | 27/09/2018 | 5 | 5413 | 27065
0009221 | TONER HP 27 BLACK DESKJET |  | 18/08/2015 | 18/08/2015 | 2 | 862.5 | 1725
0009219 | TONER HP 58 PHOTO DESKJET |  | 18/08/2015 | 18/08/2015 | 2 | 1035 | 2070
0009223 | TONER HP 61 XL TRICOLOR DESKJET |  | 18/08/2015 | 18/08/2015 | 1 | 920 | 920
0009222 | TONER HP 61XL BLACK DESKJET |  | 18/08/2015 | 18/08/2015 | 1 | 690 | 690
0009226 | TONER HP 94A DESKJET |  | 18/08/2015 | 18/08/2015 | 1 | 632.5 | 632.5
0006789 | TONER HP CE311A CYAN CARTRIDGE REMAN |  | 07/12/2012 | 07/12/2012 | 4 | 1750 | 7000
0006790 | TONER HP CE312A YELLOW CARTRIDGE REMAN |  | 07/12/2012 | 07/12/2012 | 4 | 1750 | 7000
0006791 | TONER HP CE313A MAGENTA CARTRIDGE REMAN |  | 07/12/2012 | 07/12/2012 | 4 | 1750 | 7000
0005630 | TONER HP LASERJET CB436A |  | 21/09/2011 | 27/09/2018 | 9 | 2740 | 24660
0007381 | TONER HP LASERJET CF 210A NEGRO |  | 24/06/2013 | 14/07/2017 | 4 | 2935 | 11740
0007383 | TONER HP LASERJET CF212A AMARILLO |  | 24/06/2013 | 31/12/2013 | 4 | 5057 | 20228
0007742 | TONER HP LASERJET Q7553A |  | 09/12/2013 | 03/10/2018 | 6 | 4835 | 29010
0010531 | TONER HP LASERTJET HF 283 A |  | 14/07/2017 | 30/05/2018 | 2 | 2500 | 5000
0000201 | TONER HP Q5942A |  | 30/06/2009 | 18/08/2015 | 2 | 6785 | 13570
0000203 | TONER HP Q6000A |  | 30/06/2009 | 30/05/2018 | 2 | 5200 | 10400
0000204 | TONER HP Q6001A |  | 01/09/2009 | 30/05/2018 | 3 | 5100 | 15300
0000205 | TONER HP Q6002A |  | 30/06/2009 | 30/05/2018 | 2 | 5100 | 10200
0000206 | TONER HP Q6003A |  | 30/06/2009 | 30/05/2018 | 2 | 5100 | 10200
0009847 | TONER LASERJET 200/M251 (131A) CYAN |  | 20/06/2016 | 20/06/2016 | 2 | 3124 | 6248
0009849 | TONER LASERJET 200/M251 (131A) MAGENTA |  | 20/06/2016 | 20/06/2016 | 1 | 3124 | 3124
0009846 | TONER LASERJET 200/M251 (131A) NEGRO |  | 20/06/2016 | 20/06/2016 | 1 | 2524 | 2524
0009848 | TONER LASERJET 200/M251 (131A) YELLOW |  | 20/06/2016 | 20/06/2016 | 1 | 3124 | 3124
0009211 | TONER Q2613 A HP LASER JET |  | 18/08/2015 | 31/12/2015 | 3 | 2530 | 7590
0009621 | TONER RICOH MP-2851 |  | 08/01/2016 | 14/07/2017 | 6 | 3050 | 18300
0001612 | TONER SHARP AL-100TD |  | 01/09/2009 | 14/02/2018 | 3 | 5100 | 15300
0008051 | TONER SHARP AL204TD |  | 05/03/2014 | 09/10/2018 | 9 | 4150 | 37350
0000221 | TONER SHARP AR 310 NT |  | 30/06/2009 | 14/07/2017 | 9 | 5705 | 51345
0006513 | TONER TOSHIBA REF.T-1350 |  | 11/10/2012 | 23/11/2015 | 4 | 9000 | 36000
0010420 | ALMOHADILLA PARA SELLO |  | 19/04/2017 | 19/04/2017 | 22 | 175 | 3850
0009389 | CAJA DE TUBO FLUORESCENTE 32 WATTS 50/1 |  | 26/08/2015 | 26/08/2015 | 5 | 2754.24 | 13771.2
0008884 | GALON PINTURA AZUL POSITIVO |  | 04/12/2014 | 12/12/2018 | 50 | 1650 | 82500
0008777 | LAMP. EMP. 5 DL 1XE27 MAX 25W BO550S |  | 09/10/2014 | 31/12/2014 | 27 | 233.03 | 6291.81
0011177 | LAMPARA LED 48W |  | 02/03/2018 | 02/03/2018 | 2 | 2725 | 5450
0009491 | LIJA DE AGUA NO 100 |  | 20/10/2015 | 14/12/2018 | 25 | 94 | 2350
0004893 | LIJA NO.80 AMARILLA |  | 22/07/2011 | 14/12/2018 | 20 | 105 | 2100
0001608 | OXIDO ROJO |  | 02/09/2009 | 20/04/2018 | 17 | 960 | 16320
0008875 | PINTURA AMARILLO POSITIVO GL |  | 04/12/2014 | 06/04/2015 | 8 | 758.47 | 6067.76
0003179 | PINTURA ANTIOXIDO P/HIERRO DE ACEITE (AZ |  | 10/06/2010 | 10/06/2010 | 2 | 776 | 1552
0005191 | PINTURA AZUL CIELO ACRILICA |  | 27/07/2017 | 27/07/2017 | 1 | 2542.37 | 2542.37
0010697 | PINTURA AZUL CIELO ACRILICA |  | 12/12/2018 | 12/12/2018 | 15 | 5200 | 78000
0001556 | PINTURA AZUL CIELO MANTENIMIENTO |  | 06/08/2009 | 04/01/2018 | 4 | 1620 | 6480
0008877 | PINTURA CREMA MANT.ACEITE GL. |  | 04/12/2014 | 04/12/2014 | 12 | 1114.41 | 13372.92
0006783 | PINTURA POPULAR AMARILLO TRAFICO |  | 19/12/2012 | 19/12/2012 | 5 | 1430 | 7150
0010673 | PINTURA POSITIVO AZUL |  | 27/07/2017 | 27/07/2017 | 1 | 4943.5 | 4943.5
0010671 | PINTURA SEMIGLOSS BLANCO |  | 27/07/2017 | 27/07/2017 | 1 | 4322.03 | 4322.03
0007943 | THINNER |  | 24/02/2014 | 12/12/2018 | 14 | 750 | 10500
0001503 | THINNER GALON |  | 25/08/2009 | 14/12/2018 | 8 | 660 | 5280
0002359 | TOLA LISA NEGRA 1/20X4X8 |  | 31/12/2009 | 27/01/2010 | 3 | 9600 | 28800
0004239 | TUBO DE OLEO NO. 02 |  | 15/03/2011 | 23/08/2011 | 1 | 410.35 | 410.35
0004238 | TUBO DE OLEO NO. 03 |  | 15/03/2011 | 23/08/2011 | 1 | 410.35 | 410.35
0006861 | TUBO DE OLEO NO. 2 200 ML |  | 17/12/2012 | 17/12/2012 | 2 | 990 | 1980
0006862 | TUBO DE OLEO NO. 3 200 ML |  | 17/12/2012 | 17/12/2012 | 2 | 990 | 1980
0002941 | GORRAS AZUL BORD. LOGO CAASD FULL COLOR |  | 19/07/2010 | 21/11/2018 | 286 | 390 | 111540
0007841 | POLOSHIRT AZUL CIELO BORDADOS C/LOGO CAA |  | 23/10/2013 | 04/10/2018 | 142 | 625 | 88750
0010706 | STICKER ADHESIVO REF. C/LOGO CAASD |  | 16/01/2018 | 16/01/2018 | 100 | 400 | 40000
0002923 | ACE |  | 28/04/2010 | 18/10/2018 | 3 | 995 | 2985
0010749 | BOTELLA DE TINTA EPSON 664 AMARILLA |  | 29/09/2017 | 27/09/2018 | 11 | 590 | 6490
0010750 | BOTELLA DE TINTA EPSON 664 AZUL |  | 29/09/2017 | 27/09/2018 | 11 | 590 | 6490
0010751 | BOTELLA DE TINTA EPSON 664 MAGENTA |  | 29/09/2017 | 27/09/2018 | 11 | 590 | 6490
0010752 | BOTELLA DE TINTA EPSON 664 NEGRO |  | 29/09/2017 | 27/09/2018 | 8 | 590 | 4720
0001869 | BRILLO VERDE |  | 16/10/2009 | 12/03/2018 | 81 | 20 | 1620
0000248 | CARPETA C/GANCHO TIPO BILLETERO |  | 26/06/2009 | 26/11/2018 | 188 | 225 | 42300
0000249 | CARTABON |  | 30/06/2009 | 31/12/2014 | 3 | 29.18 | 87.54
0008020 | CLORO |  | 04/12/2013 | 22/11/2018 | 38 | 295 | 11210
0007127 | COMP. COMP. DELL INSPIRON 620S |  | 26/02/2013 | 26/02/2013 | 1 | 40182.2 | 40182.2
0006377 | FALDO PAPEL BAÑO GRANDE PEDESTAL 12/01 |  | 17/08/2012 | 22/11/2018 | 93 | 1500 | 139500
0007581 | FUNDAS 55 GLS 100/1 |  | 02/09/2013 | 21/06/2018 | 3 | 640 | 1920
0007399 | FUNDAS DE 30 GLS | 1000/1 | 23/07/2013 | 12/03/2018 | 1 | 500 | 500
0006376 | FUNDAS DE 55 GALONES |  | 17/08/2012 | 18/10/2018 | 14 | 985 | 13790
0010018 | FUNDAS GRANDES DE 2000 UND |  | 05/10/2016 | 12/03/2018 | 1 | 780 | 780
0001766 | JABON LIQUIDO |  | 06/10/2009 | 21/06/2018 | 36 | 230 | 8280
0010629 | JABON LIQUIDO MANO |  | 09/08/2017 | 21/06/2018 | 11 | 230 | 2530
0006400 | LIMPIA CRISTAL |  | 15/08/2012 | 21/06/2018 | 3 | 460 | 1380
0002922 | MANITAS DE BARRER |  | 28/04/2010 | 18/10/2018 | 31 | 265 | 8215
0001335 | MISTOLIN (DESINFECTANTE) |  | 04/08/2009 | 22/11/2018 | 56 | 365 | 20440
0001462 | PAPEL DE BAÑO PEQUEÑO (FALDOS) |  | 10/09/2009 | 28/11/2018 | 97 | 900 | 87300
0006182 | PINOL |  | 15/03/2012 | 22/11/2018 | 50 | 468 | 23400
0001687 | PLUG RJ45 CABLE PLANO QUEST CONECTOR |  | 14/09/2009 | 14/09/2009 | 100 | 5 | 500
0010755 | ROLLO DE PAPEL TERMICO 3´´ 1/8 IMPRESORA |  | 17/10/2017 | 26/11/2018 | 30 | 58 | 1740
0011541 | SERVILLETA GRANDE BLANCA |  | 21/06/2018 | 28/11/2018 | 129 | 895 | 115455
0002018 | UPS 750 WATTS POWER APC |  | 05/11/2009 | 31/12/2012 | 1 | 5830 | 5830
0011538 | ZAFACON GRANDE |  | 21/06/2018 | 21/06/2018 | 3 | 4600 | 13800
0007911 | BORRADORES DE PIZARRA |  | 04/10/2013 | 26/11/2018 | 20 | 45 | 900
0006375 | FUNDAS DE 30 GALONES |  | 17/08/2012 | 18/10/2018 | 8 | 675 | 5400
0011540 | PAPEL BAÑO DOBLE HOJA JUMB. 12/1 |  | 21/06/2018 | 22/06/2018 | 57 | 1100 | 62700
0007651 | TONER SHARP AL-100TDN |  | 11/09/2013 | 29/09/2017 | 3 | 3900 | 11700
0004044 | AROS 600/14 USADO |  | 09/02/2011 | 09/02/2011 | 4 | 1379.31 | 5517.24
0011702 | GOMA 110/90/18 |  | 14/11/2018 | 14/11/2018 | 11 | 2400 | 26400
0011699 | GOMA 120/90/18 |  | 14/11/2018 | 14/11/2018 | 9 | 3960 | 35640
0010650 | GOMA 185 / 195R-14 8 L. SUNWIDE |  | 21/07/2017 | 21/07/2017 | 1 | 2900 | 2900
0011449 | GOMA 195/70 R15 |  | 09/05/2018 | 26/07/2018 | 58 | 3800 | 220400
0010649 | GOMA 235 /70R-75R15 DURATUR |  | 21/07/2017 | 21/07/2017 | 2 | 4200 | 8400
0011451 | GOMA 245/70 R15 |  | 09/05/2018 | 09/05/2018 | 20 | 4500 | 90000
0011698 | GOMA 250/18 |  | 14/11/2018 | 14/11/2018 | 19 | 950 | 18050
0011697 | GOMA 275/18 |  | 14/11/2018 | 14/11/2018 | 17 | 1500 | 25500
0011700 | GOMA 90/90/19 |  | 14/11/2018 | 14/11/2018 | 10 | 2850 | 28500
0011701 | GOMA 90/90/21 |  | 14/11/2018 | 14/11/2018 | 12 | 2900 | 34800
0006579 | GOMAS 10 X 16.5 |  | 05/06/2015 | 29/06/2018 | 3 | 7860 | 23580
0004120 | GOMAS 11R 22.5 |  | 04/04/2011 | 26/09/2018 | 40 | 20762 | 830480
0011554 | GOMAS 12.5 / 8018 |  | 29/06/2018 | 29/06/2018 | 6 | 16880 | 101280
0010644 | GOMAS 12.5-80R18 |  | 21/07/2017 | 05/02/2018 | 4 | 15986 | 63944
0010974 | GOMAS 12R 22.5 |  | 05/12/2017 | 15/10/2018 | 41 | 18250 | 748250
0011152 | GOMAS 12R24.5 |  | 05/02/2018 | 04/06/2018 | 9 | 23980 | 215820
0011561 | GOMAS 165/70 R 14 |  | 26/07/2018 | 26/07/2018 | 14 | 2600 | 36400
0006580 | GOMAS 19 5L-24 |  | 22/07/2015 | 29/06/2018 | 8 | 35290 | 282320
0011153 | GOMAS 19.5X24-12L |  | 05/02/2018 | 05/02/2018 | 2 | 34984 | 69968
0008515 | GOMAS 195R14 |  | 14/10/2015 | 28/11/2018 | 11 | 4472.88 | 49201.68
0002356 | GOMAS 215/1015 |  | 10/12/2009 | 01/01/2014 | 1 | 1100 | 1100
0007806 | GOMAS 225 75 R 15 RUNWAY |  | 12/05/2014 | 12/05/2014 | 1 | 5783.89 | 5783.89
0010277 | GOMAS 225/70 R-15 |  | 02/02/2017 | 20/11/2017 | 9 | 4305.08 | 38745.72
0006288 | GOMAS 225/70 R16 |  | 06/06/2012 | 27/04/2018 | 25 | 5750 | 143750
0008906 | GOMAS 265-70R 16 |  | 15/12/2014 | 24/07/2018 | 13 | 5840 | 75920
0001298 | GOMAS 265/65 R 17 |  | 06/07/2009 | 28/11/2018 | 28 | 7605.08 | 212942.24
0002596 | GOMAS 275-70R16 FEDERAL 6PR |  | 05/02/2010 | 02/03/2010 | 3 | 7000 | 21000
0006755 | GOMAS 425/65 R 22.5 |  | 23/11/2012 | 05/12/2017 | 4 | 26520.5 | 106082
0001984 | GOMAS 650 X 14 DEESTONE |  | 29/10/2009 | 03/12/2010 | 3 | 5280 | 15840
0006605 | GOMAS 650/700-16 TRIANGLE 12PR C/T |  | 26/11/2012 | 26/11/2012 | 6 | 7965 | 47790
0003387 | GOMAS 700 X 15 TRANSFORCE HT |  | 15/07/2010 | 03/12/2010 | 1 | 4008.62 | 4008.62
0004752 | GOMAS 700/16 |  | 06/06/2012 | 09/11/2018 | 51 | 7995 | 407745
0010232 | GOMAS DYNACARGO 11R22.5 |  | 13/01/2017 | 13/01/2017 | 10 | 13800 | 138000
0010233 | GOMAS FIRESTONE 700-16 C/T 12L |  | 13/01/2017 | 13/01/2017 | 3 | 7700 | 23100
0001343 | GOMAS GAJAH TUNGGOL ULT500-128 |  | 30/06/2009 | 30/06/2009 | 1 | 5224 | 5224
0007659 | GOMAS TRIANGLE 265/65 R17 |  | 17/09/2013 | 17/09/2013 | 1 | 6830.51 | 6830.51
0010021 | TAPON MACHO DE 1/2 PVC |  | 25/10/2016 | 25/10/2016 | 368 | 7.99 | 2940.32
0010022 | TAPON MACHO DE 3/4 PVC |  | 25/10/2016 | 25/10/2016 | 200 | 12.91 | 2582
0004963 | TUBERIA FLEXIBLE 1/2 |  | 09/12/2009 | 30/09/2016 | 510 | 48 | 24480
0004964 | TUBERIA FLEXIBLE 3/4 |  | 09/09/2013 | 14/09/2015 | 5 | 673.73 | 3368.65
0004392 | TUBO 700-16 |  | 07/04/2011 | 04/06/2018 | 9 | 500 | 4500
0007923 | ARCHIVO MET. AMERICAN 4GAV. 8.5X11 |  | 08/10/2013 | 08/10/2013 | 2 | 8950 | 17900
0003291 | BOLIGRAFO ROJO 12/1 |  | 27/08/2010 | 31/12/2015 | 507 | 3.15 | 1597.05
0007757 | BORRAS DE GOMA |  | 20/09/2013 | 26/11/2018 | 113 | 10 | 1130
0007749 | CAJITA DE CHINCHES |  | 03/10/2013 | 05/07/2016 | 51 | 40 | 2040
0007719 | CINTA ADHESIVA TRANSPARENTE ANCHA |  | 13/09/2013 | 24/01/2018 | 108 | 47 | 5076
0006079 | CINTA PARA MAQUINA PANASONIC KX-E2020 |  | 02/04/2012 | 19/04/2017 | 100 | 385 | 38500
0007718 | CLIP GRANDE |  | 11/09/2013 | 08/08/2018 | 141 | 58 | 8178
0010973 | CUBIERTA PLAST. P/ENC. C/AZUL Y BLANCO |  | 23/11/2017 | 30/05/2018 | 2 | 5.75 | 11.5
0007759 | CUBIERTA PLASTICAS P/ ENCUADERNAR |  | 20/09/2013 | 26/11/2018 | 2892 | 5.1 | 14749.2
0009724 | ESPIRALES DE 2´´ DIFERENTES COLORES |  | 18/04/2016 | 18/04/2016 | 382 | 19.31 | 7376.42
0009723 | ESPIRALES DE 1 1/2´´ DIFERENTES COLORES |  | 18/04/2016 | 18/04/2016 | 301 | 11.06 | 3329.06
0009721 | ESPIRALES DE 1/2 DIFERENTES COLORES |  | 18/04/2016 | 18/04/2016 | 40 | 3.71 | 148.4
0009719 | ESPIRALES DE 1/4´´ DIFERENTES COLORES |  | 18/04/2016 | 30/05/2018 | 1038 | 5.1 | 5293.8
0009722 | ESPIRALES DE 1´´ DIFERENTES COLORES |  | 18/04/2016 | 18/04/2016 | 250 | 9.45 | 2362.5
0009720 | ESPIRALES DE 3/8 DIFERENTES COLORES |  | 18/04/2016 | 18/04/2016 | 2 | 2.55 | 5.1
0007671 | FOLDER 81/2 X 11 |  | 13/09/2013 | 24/04/2017 | 2 | 3.2 | 6.4
0007236 | GANCHOS BILLETEROS 1 PULGADA C/12 |  | 14/04/2015 | 24/01/2018 | 9 | 48 | 432
0006087 | GRAPAS STANDARD |  | 09/02/2012 | 26/11/2018 | 275 | 45 | 12375
0007758 | HUMEDECEDOR DE DEDOS |  | 20/09/2013 | 30/05/2018 | 21 | 45 | 945
0010958 | LABELS (CJ) |  | 23/11/2017 | 23/11/2017 | 23 | 39.67 | 912.41
0009725 | LAMINAS TRANSPARENTE P/PLATIFICAR |  | 18/04/2016 | 07/04/2017 | 303 | 13.9 | 4211.7
0007928 | MANGUERA DE 3" |  | 04/10/2013 | 22/05/2018 | 500 | 420 | 210000
0010961 | MARCADOR PERMANENTE AZUL |  | 23/11/2017 | 23/11/2017 | 173 | 10.5 | 1816.5
0010962 | MARCADOR PERMANENTE NEGRO |  | 23/11/2017 | 23/11/2017 | 86 | 10.5 | 903
0010963 | MARCADOR PERMANENTE ROJO |  | 23/11/2017 | 23/11/2017 | 239 | 10.5 | 2509.5
0006075 | MARCADORES AZULES |  | 09/02/2012 | 26/11/2018 | 98 | 35 | 3430
0006076 | MARCADORES NEGROS |  | 09/02/2012 | 26/11/2018 | 98 | 35 | 3430
0006077 | MARCADORES ROJOS |  | 09/02/2012 | 26/11/2018 | 163 | 35 | 5705
0007916 | MODULO SUSPENDIDO MOD. 2000 MELAMINA HAY |  | 08/10/2013 | 12/09/2018 | 6 | 3126.67 | 18760.02
0011598 | PAPEL 11X17 |  | 08/08/2018 | 08/08/2018 | 5 | 625 | 3125
0006252 | PAPEL PARA PLOTER TAMAÑO 36X50 HP |  | 26/11/2018 | 26/11/2018 | 6 | 850 | 5100
0007242 | PAPEL PENDAFLEX 8/1/2X13 |  | 05/07/2016 | 26/11/2018 | 21 | 450 | 9450
0004414 | PERFORADORA DE 3 HOYOS |  | 11/04/2011 | 24/01/2018 | 22 | 350 | 7700
0009242 | RESMA DE HOJAS TIMB. 8 1/2 X 11 EN HILO |  | 15/01/2016 | 15/01/2016 | 269 | 1800.04 | 484210.76
0003887 | SACA GRAPA |  | 13/01/2011 | 26/11/2018 | 176 | 30 | 5280
0001182 | SHOWER STRAINER |  | 26/06/2009 | 26/06/2009 | 1 | 425.63 | 425.63
0011785 | SOBRE TIMBRADO NO.10 |  | 26/11/2018 | 26/11/2018 | 26 | 2600 | 69264
0010448 | TALON. CONDUCE ORIGINAL Y DOS COPIAS,8.5 |  | 23/04/2018 | 23/04/2018 | 42 | 384 | 16128
0007939 | TARJETAS DE PRESENTACION C/LOGO FULL COL |  | 20/11/2013 | 12/03/2018 | 1000 | 7 | 7000
0003886 | TINTA ROLL ON PARA ALMOHADILLA AZUL |  | 13/01/2011 | 23/07/2014 | 50 | 23.25 | 1162.5
0010405 | TINTAS ROJA PARA SELLOS PRETINTADO |  | 19/04/2017 | 19/04/2017 | 4 | 685 | 2740
0010216 | ANILLA STD 4D32 JUEGO |  | 31/01/2017 | 31/01/2017 | 1 | 5400 | 5400
0004172 | ANILLAS JUEGO |  | 09/05/2011 | 19/07/2018 | 5 | 4800 | 24000
0008317 | BABIT BIELA |  | 07/03/2014 | 04/07/2018 | 5 | 960 | 4800
0004549 | BABIT DE BIELA STD |  | 26/04/2011 | 19/07/2018 | 5 | 1100 | 5500
0009464 | BABIT DE VIELA 0.25 |  | 03/09/2015 | 03/09/2015 | 3 | 950 | 2850
0010214 | BABY DE CENTRO STD 14 DAIHATSU |  | 31/01/2017 | 31/01/2017 | 1 | 1750 | 1750
0010218 | BANDA NISSAN FRONTIER |  | 31/01/2017 | 12/12/2018 | 9 | 1250 | 11250
0007924 | BEARING BIELA TOYOTA 4X4 |  | 08/10/2013 | 08/10/2013 | 1 | 900 | 900
0010212 | JUNTA 14B JUEGO |  | 31/01/2017 | 19/07/2018 | 5 | 6750 | 33750
0001692 | SILICON GRIS JUEGO |  | 10/09/2009 | 03/07/2015 | 1 | 4950 | 4950
0007683 | ABRAZADERA DE MUFFLER |  | 12/09/2013 | 31/12/2013 | 2 | 750 | 1500
0010199 | ABRAZADERA PARA MANGUERA 3/4 |  | 31/01/2017 | 31/01/2017 | 10 | 45 | 450
0010200 | ABRAZADERA PARA MANGUERA 3/8 |  | 31/01/2017 | 31/01/2017 | 10 | 45 | 450
0004725 | ABRAZADERAS |  | 20/06/2011 | 31/12/2012 | 6 | 30.17 | 181.02
0010099 | ADITIVOS DE GASOLINA |  | 11/11/2016 | 04/10/2018 | 76 | 370 | 28120
0010100 | ADITIVOS DIESEL |  | 03/01/2017 | 03/01/2017 | 51 | 295.35 | 15062.85
0011796 | ALTERNADOR USADO |  | 08/11/2018 | 08/11/2018 | 2 | 9800 | 19600
0011060 | AMORTIGUADOR TRASERO-TOYOTA HILUX |  | 12/01/2018 | 12/01/2018 | 2 | 2200 | 4400
0003815 | AMORTIGUADORES TRASERO |  | 28/01/2011 | 02/02/2018 | 4 | 2500 | 10000
0004619 | ANILLA STD |  | 28/12/2017 | 28/12/2017 | 1 | 4800 | 4800
0010211 | ANILLA STD 14B |  | 31/01/2017 | 04/07/2018 | 7 | 4550 | 31850
0011515 | ANILLA STD TD27 |  | 05/07/2018 | 02/08/2018 | 3 | 4950 | 14850
0003738 | ANILLAS STD JAPONESAS JGO. |  | 18/11/2010 | 31/12/2012 | 11 | 1706.9 | 18775.9
0002358 | ARANDELA |  | 10/12/2009 | 09/12/2015 | 134 | 64.33 | 8620.76
0011877 | ARANDELAS CAMION INTERNACIONAL |  | 26/12/2018 | 26/12/2018 | 48 | 5 | 240
0003981 | BABIT CENTRO |  | 28/01/2011 | 04/07/2018 | 3 | 1850 | 5550
0011500 | BABIT CENTRO 14B |  | 07/06/2018 | 04/07/2018 | 2 | 1800 | 3600
0011835 | BABIT DE BIELA A 10 DAIHATSU DELTA |  | 20/11/2018 | 20/11/2018 | 1 | 1700 | 1700
0004621 | BABIT DE BIELA STD |  | 07/06/2018 | 04/07/2018 | 4 | 1200 | 4800
0011582 | BABIT DE BIELA TD27 |  | 19/07/2018 | 19/07/2018 | 1 | 875 | 875
0004550 | BABIT DE CENTRO |  | 26/04/2011 | 04/09/2015 | 5 | 2300 | 11500
0011009 | BABIT DE CENTRO A10 |  | 28/12/2017 | 20/11/2018 | 4 | 1400 | 5600
0004620 | BABIT DE CENTRO STD |  | 16/05/2014 | 28/12/2017 | 1 | 1125 | 1125
0011583 | BABIT DE PUNTO DE APOYO TD27 |  | 19/07/2018 | 19/07/2018 | 1 | 1050 | 1050
0011020 | BANDA COMPLETA |  | 28/12/2017 | 28/12/2017 | 6 | 1725 | 10350
0011934 | BANDA DE FRENO N21 |  | 12/12/2018 | 12/12/2018 | 5 | 2300 | 11500
0011872 | BANDA DELANTERA CAMIONETA ZNA |  | 31/12/2018 | 31/12/2018 | 1 | 3500 | 3500
0011509 | BANDA TRASERA N. D21 |  | 07/06/2018 | 20/12/2018 | 6 | 1200 | 7200
0010201 | BANDA TRASERA NISSAN |  | 31/01/2017 | 31/01/2017 | 6 | 2400 | 14400
0011875 | BARRA 5/8 CAMION INTERNACIONAL |  | 26/12/2018 | 26/12/2018 | 6 | 450 | 2700
0011066 | BARRA CENT. TOYOTA HILUX |  | 12/01/2018 | 02/02/2018 | 1 | 6800 | 6800
0005394 | BARRA CENTRAL DE GUIA |  | 14/12/2018 | 14/12/2018 | 1 | 7500 | 7500
0003367 | BATERIA 15/12 |  | 17/02/2011 | 05/09/2018 | 35 | 4995 | 174825
0002417 | BATERIA 17/12 |  | 14/12/2009 | 29/08/2018 | 2 | 5250 | 10500
0006092 | BATERIA 27/12 |  | 19/03/2012 | 16/07/2018 | 12 | 13980 | 167760
0006468 | BATERIA AA DURACELL |  | 25/10/2012 | 24/01/2018 | 233 | 30.31 | 7062.81
0006469 | BATERIA AAA DURACELL |  | 25/10/2012 | 24/01/2018 | 271 | 26.56 | 7198.44
0009835 | BATERIA COM 31T MARCA PERFORMA (AMERICAN |  | 03/06/2016 | 03/06/2016 | 2 | 5535.19 | 11070.38
0010698 | BATERIA P/INVERSOR |  | 15/08/2017 | 03/09/2018 | 4 | 9155 | 36620
0001701 | BOLA ESFERICA ABAJO |  | 10/09/2009 | 20/12/2018 | 12 | 2350 | 28200
0001700 | BOLA ESFERICA ARRIBA |  | 10/09/2009 | 02/03/2018 | 16 | 2300 | 36800
0011062 | BOLA ESFERICA D/ABAJO -TOYOTA HILUX |  | 12/01/2018 | 12/01/2018 | 2 | 2500 | 5000
0011061 | BOLA ESFERICA D/ARRIBA-TOYOTA HILUX |  | 12/01/2018 | 12/01/2018 | 2 | 2200 | 4400
0011854 | BOLA ESFERICA DE ABAJO LADO DERECHO |  | 13/12/2018 | 13/12/2018 | 1 | 1800 | 1800
0011853 | BOLA ESFERICA DE ABAJO LADO IZQUIERDO |  | 13/12/2018 | 13/12/2018 | 1 | 2050 | 2050
0011504 | BOLA ESFERICA DE ABAJO M. B2900 |  | 12/07/2018 | 12/07/2018 | 5 | 1300 | 6500
0011505 | BOLA ESFERICA DE ARRIBA M. B2900 |  | 12/07/2018 | 12/07/2018 | 5 | 1050 | 5250
0011510 | BOLA ESFERICA DE ARRIBA N.D21 |  | 07/06/2018 | 20/12/2018 | 8 | 1725 | 13800
0011027 | BOMBA D/CLOCHE DE ABAJ. MAZDA B2900 |  | 28/12/2017 | 28/12/2017 | 2 | 2635 | 5270
0011017 | BOMBA D/CLOCHE DE ABAJ. NISSAN FRONTIER |  | 28/12/2017 | 13/12/2018 | 5 | 2100 | 10500
0011018 | BOMBA D/CLOCHE DE ARRIB. NISSAN FRONTIER |  | 28/12/2017 | 14/12/2018 | 11 | 3850 | 42350
0011067 | BOMBA D/CLUTCH ARRIBA-DAIHATSU |  | 12/01/2018 | 17/09/2018 | 4 | 1800 | 7200
0001720 | BOMBA DE AGUA |  | 29/09/2009 | 02/08/2018 | 9 | 2950 | 26550
0011011 | BOMBA DE AGUA M/4D56, MITSUBISHI |  | 28/12/2017 | 28/12/2017 | 3 | 3750 | 11250
0011016 | BOMBA DE AGUA NISSAN FRONTIER 4X4 |  | 28/12/2017 | 28/12/2017 | 1 | 4650 | 4650
0007874 | BOMBA DE CLUTCH ABAJO |  | 31/01/2017 | 12/12/2018 | 11 | 2100 | 23100
0007565 | BOMBA DE CLUTCH DE ARRIBA |  | 20/08/2013 | 20/12/2018 | 9 | 3600 | 32400
0011056 | BOMBA DE FRENO-DAIHATSU |  | 12/01/2018 | 12/01/2018 | 5 | 4500 | 22500
0011512 | BOMBA DE GUIA |  | 12/07/2018 | 12/07/2018 | 1 | 12000 | 12000
0011051 | BOMBA DE LUBRICACION |  | 28/12/2017 | 26/12/2018 | 3 | 34000 | 102000
0011889 | BOMBILLO HALOGENO |  | 12/12/2018 | 12/12/2018 | 2 | 50 | 100
0011912 | BOMBILLOS P/ VEHICULOS |  | 12/12/2018 | 12/12/2018 | 10 | 50 | 500
0001835 | BRAZO DE PITMAN |  | 13/10/2010 | 20/11/2018 | 1 | 6230 | 6230
0011503 | BRAZO PIGMAN |  | 12/07/2018 | 12/07/2018 | 4 | 1950 | 7800
0001833 | BUSING BARRA ESTABILIZADORA |  | 12/07/2018 | 20/12/2018 | 12 | 350 | 4200
0001829 | BUSING CATRE ABAJO |  | 28/01/2011 | 12/07/2018 | 5 | 690 | 3450
0001828 | BUSING CATRE ARRIBA |  | 28/01/2011 | 13/12/2018 | 12 | 175 | 2100
0011065 | BUSING DE CATRE PARA CAMIONETAS |  | 12/01/2018 | 02/02/2018 | 3 | 500 | 1500
0001832 | BUSING PARA BARRA EXTENSORA |  | 12/07/2018 | 12/07/2018 | 10 | 150 | 1500
0001715 | CABLE DE BUJIAS |  | 10/09/2009 | 07/09/2011 | 2 | 431.03 | 862.06
0011878 | CABLE TAQUE .CAMION INTERNACIONAL |  | 26/12/2018 | 26/12/2018 | 2 | 5320 | 10640
0011865 | CAJA DE BOLA VOLANTA CAMION INTERNACIONA |  | 26/11/2018 | 26/11/2018 | 1 | 850 | 850
0004023 | CALENTADORES |  | 11/02/2011 | 28/12/2017 | 4 | 780 | 3120
0011014 | CATRE DE ABAJO |  | 28/12/2017 | 28/12/2017 | 2 | 6780 | 13560
0004713 | CATRE DE ARRIBA |  | 09/05/2011 | 15/06/2018 | 1 | 3500 | 3500
0010236 | CHAMBER 3030(PULMON DE FRENOS TRASERO) |  | 03/04/2017 | 03/04/2017 | 5 | 2347.68 | 11738.39
0010194 | CILINDRO DE FRENOS TRASERO |  | 31/01/2017 | 02/03/2018 | 10 | 2200 | 22000
0007571 | CILINDRO TRASERO LADO DERECHO |  | 20/08/2013 | 12/12/2018 | 3 | 1250 | 3750
0007570 | CILINDRO TRASERO LADO IZQUIERDO |  | 20/08/2013 | 12/12/2018 | 3 | 1250 | 3750
0009201 | CILINDROS DE FRENO |  | 07/07/2015 | 07/07/2015 | 2 | 1850 | 3700
0002870 | CINTILLO FLEAR T/RH |  | 10/01/2012 | 31/12/2014 | 6 | 4024 | 24144
0011864 | CLUTCH CAMIO INTERNACIONAL | KIT | 26/11/2018 | 26/11/2018 | 1 | 50226.4 | 50226.4
0010204 | COLLARING 14B |  | 31/01/2017 | 12/12/2018 | 8 | 2200 | 17600
0011681 | COLLARING D21 TD27 |  | 09/10/2018 | 09/10/2018 | 1 | 2600 | 2600
0011846 | COLLARING MAZDA |  | 14/12/2018 | 14/12/2018 | 3 | 2350 | 7050
0011675 | COLLARING QD32 |  | 18/09/2018 | 18/09/2018 | 2 | 3100 | 6200
0011678 | COLLARING TD27 |  | 18/09/2018 | 12/12/2018 | 9 | 3600 | 32400
0011071 | COLLARING-DAIHATSU |  | 12/01/2018 | 12/12/2018 | 6 | 3200 | 19200
0003721 | CONTROL DE LUCES (ORIGINAL) |  | 31/12/2010 | 11/02/2011 | 2 | 4051.72 | 8103.44
0001728 | CORREA B46 |  | 26/10/2009 | 26/10/2009 | 1 | 298 | 298
0004831 | CORREA DE ALTERNADOR |  | 24/06/2011 | 02/08/2018 | 25 | 390 | 9750
0004832 | CORREA DE COMPRESOR DE AIRE DAYCO |  | 24/06/2011 | 24/06/2011 | 1 | 700 | 700
0004011 | CORREA DEL EJE BALANCEADOR |  | 28/01/2011 | 28/01/2011 | 1 | 568.97 | 568.97
0010205 | CORREA VENTILADOR 14B |  | 31/01/2017 | 31/01/2017 | 1 | 790 | 790
0011817 | CRANK |  | 26/12/2018 | 26/12/2018 | 1 | 53085.9 | 53085.9
0008655 | CRUCETA |  | 24/07/2014 | 02/08/2018 | 17 | 900 | 15300
0011072 | CRUCETA - DAIHATSU/NISSAN |  | 12/01/2018 | 26/12/2018 | 25 | 1500 | 37500
0001711 | CRUCETA CARDAN |  | 10/09/2009 | 04/07/2018 | 4 | 1280 | 5120
0011022 | CRUSETAS |  | 28/12/2017 | 28/12/2017 | 8 | 1150 | 9200
0001112 | CUBRES FALTA DE GOMA |  | 27/06/2009 | 31/12/2014 | 55 | 560.34 | 30818.7
0011688 | DISCO D21 Z16 |  | 18/09/2018 | 18/09/2018 | 1 | 5400 | 5400
0000479 | DISCO DE CLOCHE |  | 10/09/2009 | 10/12/2018 | 1 | 2700 | 2700
0011070 | DISCO DE CLUTCH-DAIHATSU |  | 12/01/2018 | 20/12/2018 | 5 | 5300 | 26500
0011019 | DISCO DE TRANSMISION |  | 28/12/2017 | 28/12/2017 | 4 | 4600 | 18400
0011871 | DISCO DELANTERO CAMIONETA ZNA |  | 31/12/2018 | 31/12/2018 | 1 | 18000 | 18000
0011845 | DISCO MAZDA |  | 14/12/2018 | 14/12/2018 | 3 | 3750 | 11250
0011673 | DISCO QD32 |  | 18/09/2018 | 18/09/2018 | 2 | 4600 | 9200
0009136 | EMPLAME DE MANGUERA DE 1 DE 4 LONAS |  | 07/05/2015 | 07/05/2015 | 1 | 825 | 825
0003858 | FAROL ESQ. DELANTERO DERECHO |  | 08/12/2010 | 15/02/2018 | 1 | 475 | 475
0003863 | FAROL ESQ. IZQUIERDO |  | 08/12/2010 | 15/02/2018 | 2 | 475 | 950
0009190 | FAROLES DELANTEROS |  | 03/07/2015 | 03/07/2015 | 6 | 550 | 3300
0011902 | FAROLES TRASERO DAIHATSU DELTA |  | 12/12/2018 | 12/12/2018 | 5 | 1100 | 5500
0004175 | FAROLES TRASEROS |  | 23/08/2011 | 03/07/2015 | 12 | 650 | 7800
0011558 | FILTRO ACEITE LF 777/ B7577 |  | 26/06/2018 | 26/06/2018 | 15 | 1040 | 15600
0009433 | FILTRO DE ACEITE B-99 |  | 30/03/2016 | 30/03/2016 | 5 | 1250.3 | 6251.5
0010492 | FILTRO DE ACEITE BD232 |  | 30/05/2017 | 30/05/2017 | 3 | 1080 | 3240
0011857 | FILTRO DE ACEITE ISUZU DIMAX 4JJ1 |  | 13/12/2018 | 13/12/2018 | 15 | 680 | 10200
0009432 | FILTRO DE ACEITE LF 670/ B-96 |  | 30/03/2016 | 26/06/2018 | 18 | 800 | 14400
0010490 | FILTRO DE ACEITE LF3313/15600-41010 |  | 30/05/2017 | 30/05/2017 | 16 | 175.6 | 2809.6
0011852 | FILTRO DE ACEITE MAZDA 9 L |  | 13/12/2018 | 14/12/2018 | 30 | 737.5 | 22125
0011849 | FILTRO DE ACEITE MITSUBISHI 4256 |  | 14/12/2018 | 14/12/2018 | 15 | 625 | 9375
0010493 | FILTRO DE ACEITE P552518/B233 |  | 30/05/2017 | 30/05/2017 | 6 | 325.6 | 1953.6
0010215 | FILTRO DE ACEITE PH8A 14B |  | 31/01/2017 | 31/01/2017 | 3 | 275 | 825
0010494 | FILTRO DE ACEITE WP1144/C-7937 |  | 30/05/2017 | 30/05/2017 | 3 | 695.8 | 2087.4
0010497 | FILTRO DE AIRE 0801420/AS-1014 |  | 30/05/2017 | 30/05/2017 | 3 | 1116.3 | 3348.9
0009435 | FILTRO DE AIRE 8N-6309 |  | 30/03/2016 | 30/03/2016 | 4 | 5785.5 | 23142
0011861 | FILTRO DE AIRE DAIHATSU |  | 28/11/2018 | 28/11/2018 | 20 | 1050 | 21000
0011859 | FILTRO DE AIRE ISUZU DIMAX 4JJ1 |  | 13/12/2018 | 13/12/2018 | 15 | 650 | 9750
0011856 | FILTRO DE AIRE MAZDA 9L |  | 13/12/2018 | 13/12/2018 | 30 | 550 | 16500
0011850 | FILTRO DE AIRE MITSUBISHI 4256 |  | 13/12/2018 | 13/12/2018 | 15 | 650 | 9750
0011863 | FILTRO DE AIRE NISSAN FRONTIER TD 27 |  | 13/12/2018 | 13/12/2018 | 20 | 450 | 9000
0008919 | FILTRO DE AIRE PARA NISSAM FRONTIER |  | 15/12/2014 | 19/07/2018 | 9 | 475 | 4275
0011862 | FILTRO DE GAS OIL 16405 NISSAN FRONTIER | 01720 | 13/12/2018 | 13/12/2018 | 20 | 490 | 9800
0011559 | FILTRO DE GAS OIL FF105D/BF957-G |  | 26/06/2018 | 26/06/2018 | 16 | 472 | 7552
0010495 | FILTRO DE GAS OIL HDF296/CF-1702 |  | 30/05/2017 | 30/05/2017 | 7 | 225.6 | 1579.2
0011860 | FILTRO DE GAS OIL HSXO705N3 |  | 28/11/2018 | 28/11/2018 | 20 | 225 | 4500
0011858 | FILTRO DE GAS OIL ISUZU DIMAX 4JJ1 |  | 13/12/2018 | 13/12/2018 | 15 | 635 | 9525
0011851 | FILTRO DE GAS OIL MAZDA 9 L |  | 27/12/2018 | 27/12/2018 | 30 | 525 | 15750
0011848 | FILTRO DE GAS OIL MITSUBISHI 4256 |  | 13/12/2018 | 13/12/2018 | 15 | 550 | 8250
0001366 | FILTRO LE551 |  | 03/07/2009 | 31/12/2013 | 3 | 1649.85 | 4949.55
0001367 | FILTRO LFF5823 |  | 03/07/2009 | 31/12/2013 | 8 | 1624.4 | 12995.2
0001374 | FILTRO LFW 2055 |  | 03/07/2009 | 31/12/2014 | 7 | 2096.52 | 14675.64
0001375 | FILTRO W 64455 |  | 03/07/2009 | 12/12/2011 | 10 | 2496.32 | 24963.2
0007677 | GALONES DE FERREC |  | 17/09/2013 | 14/12/2018 | 7 | 1210 | 8470
0001435 | GATO DE BOTELLA 12 TINE.ALTO OMEGA |  | 08/07/2009 | 31/12/2012 | 1 | 4590 | 4590
0003363 | GATO HIDRAULICO |  | 30/11/2010 | 31/12/2012 | 1 | 3100 | 3100
0008921 | GOMA 600-14 HIFLY |  | 15/12/2014 | 31/12/2014 | 7 | 4406.78 | 30847.46
0008127 | GOMAS 600R14 8 LONAS |  | 30/12/2013 | 30/12/2013 | 2 | 4593.22 | 9186.44
0005708 | GOMAS P/JUNTAS REDUCTORAS DE Ø4 ACERO |  | 04/06/2012 | 31/12/2014 | 1 | 75 | 75
0011874 | GRAPA CAMION INTERNACIONAL |  | 26/12/2018 | 26/12/2018 | 2 | 3100 | 6200
0011868 | GUIA VALVULA CAMION INTERNACIONAL |  | 26/12/2018 | 26/12/2018 | 12 | 225 | 2700
0010244 | HEAD, MIRROR CNVX 406 MNL BLACK |  | 03/04/2017 | 03/04/2017 | 6 | 3465.36 | 20792.16
0010235 | HEAD, MIRROR MANUAL (=2505280C1) |  | 03/04/2017 | 03/04/2017 | 5 | 3754.11 | 18770.54
0010359 | INYECTORES INTERNATIONAL 2593595C91 |  | 22/03/2017 | 22/03/2017 | 1 | 20363.58 | 20363.58
0008910 | INYECTORES JG |  | 15/12/2014 | 26/12/2018 | 1 | 194175 | 194175
0004711 | JUEGO DE BANDAS DELANTERAS |  | 09/05/2011 | 12/12/2018 | 5 | 2200 | 11000
0004712 | JUEGO DE BANDAS FRENO TRASERAS |  | 09/05/2011 | 12/12/2018 | 5 | 2200 | 11000
0004548 | JUEGO DE JUNTA |  | 26/04/2011 | 04/07/2018 | 2 | 3700 | 7400
0007511 | JUEGO JUNTA DE MOTOR F-241 |  | 08/08/2013 | 19/07/2018 | 1 | 6300 | 6300
0010217 | JUNTA 4D32 JUEGO |  | 31/01/2017 | 31/01/2017 | 1 | 6700 | 6700
0007670 | JUNTA DE CULATA |  | 17/09/2013 | 26/12/2018 | 2 | 4565.8 | 9131.6
0003979 | JUNTA DE MOTOR |  | 28/01/2011 | 07/09/2011 | 1 | 1810.34 | 1810.34
0006016 | JUNTA REDUCTORA 12 ACERO |  | 26/06/2009 | 27/11/2018 | 63 | 7518 | 473634
0006014 | JUNTA REDUCTORA 4 ACERO |  | 26/06/2009 | 13/12/2018 | 456 | 2991 | 1363896
0005012 | JUNTAS DE GOMAS P/ PLATILLOS DE 4" |  | 14/07/2011 | 31/12/2012 | 2 | 100 | 200
0001695 | JUNTAS TAPA DE VALVULA |  | 10/09/2009 | 12/12/2011 | 8 | 350 | 2800
0009463 | KIT DE CLOCHE COMPLETA |  | 04/09/2015 | 04/09/2015 | 1 | 13800 | 13800
0008767 | KIT DE REPARACION |  | 23/10/2018 | 26/12/2018 | 1 | 135500 | 135500
0003250 | LIMPIA VIDRIOS |  | 23/08/2011 | 12/12/2011 | 1 | 376.5 | 376.5
0009968 | LIQUIDO DE FRENOS PRESTONE/BRAVA 1/12 |  | 25/08/2016 | 02/03/2018 | 0 | 3000 | 1680
0004724 | MANGUERA RAD. INF |  | 20/06/2011 | 20/06/2011 | 1 | 474.14 | 474.14
0007879 | MANGUERA RADIADOR ABAJO CAMIONETA L200 |  | 08/10/2013 | 08/10/2013 | 1 | 901.2 | 901.2
0011164 | MAQUINA PARA VIDRIOS DERECHO |  | 15/02/2018 | 15/02/2018 | 7 | 1950 | 13650
0011165 | MAQUINA PARA VIDRIOS IZQUIERDO |  | 15/02/2018 | 15/02/2018 | 9 | 1950 | 17550
0011834 | MEDIA LUNA DAIHATSU DELTA |  | 20/11/2018 | 20/11/2018 | 2 | 600 | 1200
0004551 | MEDIA LUNA JUEGO |  | 26/04/2011 | 05/07/2018 | 5 | 1000 | 5000
0007498 | MOTOR COMPLETO DIESEL 4D56 |  | 12/08/2013 | 12/08/2013 | 1 | 126000 | 126000
0011794 | MOTOR DE ARRANQUE TD27 USADO |  | 01/11/2018 | 01/11/2018 | 2 | 8800 | 17600
0011166 | PANTALLA |  | 15/02/2018 | 28/11/2018 | 21 | 11000 | 231000
0004173 | PARRILLA DELANTERA | NISSAN N2 | 26/04/2011 | 15/02/2018 | 10 | 5500 | 55000
0011502 | PELOTA DIFERENCIAL |  | 12/07/2018 | 12/07/2018 | 1 | 25000 | 25000
0011499 | PISTON 14B |  | 07/06/2018 | 10/09/2018 | 6 | 11500 | 69000
0011516 | PISTON TD27 |  | 04/07/2018 | 10/09/2018 | 6 | 9800 | 58800
0007905 | PISTON TOYOTA 4X4 |  | 08/10/2013 | 08/10/2013 | 4 | 2500 | 10000
0011687 | PLATO D21 Z16 |  | 18/09/2018 | 18/09/2018 | 1 | 9300 | 9300
0001731 | PLATO DE FRICCION |  | 26/10/2009 | 12/12/2018 | 1 | 3500 | 3500
0011069 | PLATO DE FRICCION - DAIHATSU |  | 12/01/2018 | 12/12/2018 | 2 | 7400 | 14800
0010203 | PLATO DE FRICCION 14B |  | 31/01/2017 | 18/09/2018 | 2 | 9345.6 | 18691.2
0011847 | PLATO DE FRICCION NISSAN |  | 30/11/2018 | 14/12/2018 | 3 | 3200 | 9600
0011844 | PLATO MAZDA |  | 14/12/2018 | 14/12/2018 | 3 | 4500 | 13500
0011674 | PLATO QD32 |  | 18/09/2018 | 18/09/2018 | 2 | 6300 | 12600
0011676 | PLATO TD27 |  | 18/09/2018 | 20/11/2018 | 1 | 8500 | 8500
0011892 | PLOT DE RELAY |  | 12/12/2018 | 12/12/2018 | 4 | 150 | 600
0000728 | PROTECTOR DE VOLTAJE |  | 26/06/2009 | 01/01/2014 | 4 | 2088 | 8352
0009137 | PUNTERAS P/ MANGUERA ROSCA METAL |  | 07/05/2015 | 07/05/2015 | 3 | 525 | 1575
0007906 | RADIADOR DE 2 CANALES TOYOTA 4X4 |  | 08/10/2013 | 08/10/2013 | 1 | 14000 | 14000
0011873 | RADIADOR NISSAN FRONTIER QD 32 |  | 26/12/2018 | 26/12/2018 | 1 | 15000 | 15000
0011891 | RELAY |  | 12/12/2018 | 12/12/2018 | 2 | 200 | 400
0001726 | RETENEDORA DE DISTRIBUCION |  | 26/10/2009 | 26/10/2009 | 1 | 280 | 280
0001697 | RETENEDORA EJE DE LEVA |  | 10/09/2009 | 26/10/2009 | 2 | 260 | 520
0010210 | RETENEDORA P/PIÑA DELANTERA DAIHATSU |  | 31/01/2017 | 31/01/2017 | 5 | 485 | 2425
0011855 | RODAMIENTOS DELANTEROS |  | 13/12/2018 | 13/12/2018 | 4 | 850 | 3400
0005151 | ROLL BEARIN GRANDE |  | 20/12/2018 | 20/12/2018 | 2 | 1350 | 2700
0005152 | ROLL BEARIN PEQUEÑO |  | 20/12/2018 | 20/12/2018 | 2 | 1200 | 2400
0010207 | ROLL BEARING 32206 |  | 31/01/2017 | 31/01/2017 | 3 | 690 | 2070
0010208 | ROLL BEARING 32209 |  | 31/01/2017 | 31/01/2017 | 4 | 695 | 2780
0011057 | ROLL BEARING DELANTERO-DAIHATSU |  | 12/01/2018 | 12/01/2018 | 2 | 2500 | 5000
0011023 | ROLL BEARING NISSAN FRONTIER |  | 28/12/2017 | 12/12/2018 | 8 | 1325 | 10600
0011058 | ROLL BEARING TRASERO-DAIHATSU |  | 12/01/2018 | 12/01/2018 | 2 | 3200 | 6400
0007695 | ROLLO DE MAKE TAPE VERDE |  | 17/09/2013 | 17/09/2013 | 3 | 129 | 387
0011815 | SELLO DE INYECTORES JG |  | 26/12/2018 | 26/12/2018 | 1 | 1105.8 | 1105.8
0010243 | SELLO TRASERO DT466E |  | 03/04/2017 | 03/04/2017 | 3 | 2120.43 | 6361.28
0010245 | SELLO VER-370001A |  | 03/04/2017 | 03/04/2017 | 4 | 809.06 | 3236.26
0010237 | SELLO VER-370003A |  | 03/04/2017 | 03/04/2017 | 5 | 544.34 | 2721.69
0011867 | SELLOS DE VALVULA CAMION INTERNACIONAL |  | 26/12/2018 | 26/12/2018 | 12 | 190 | 2280
0011818 | SENSOR DE LUBRICACION |  | 26/12/2018 | 26/12/2018 | 1 | 9826.5 | 9826.5
0001723 | SOPORTE DE CARDAN NISSAN FRONTIER |  | 29/09/2009 | 02/08/2018 | 5 | 3650 | 18250
0008318 | SOPORTE DE MOTOR |  | 07/03/2014 | 04/09/2015 | 1 | 1800 | 1800
0003781 | SOPORTE DE MOTOR INTER ORIG. |  | 18/11/2010 | 18/11/2010 | 2 | 2327.59 | 4655.18
0004074 | SOPORTE DE MUELLE |  | 31/12/2014 | 31/12/2014 | 10 | 5747.31 | 57473.1
0011869 | SOPORTE DE TRANSMISION DAIHATSU DELTA |  | 26/12/2018 | 26/12/2018 | 1 | 998.6 | 998.6
0007516 | SOPORTE DE TRANSMISION F-241 |  | 08/08/2013 | 31/12/2013 | 2 | 380 | 760
0010239 | SPRING (AMORTIGUADORES TRASEROS) |  | 03/04/2017 | 03/04/2017 | 2 | 3068.14 | 6136.27
0011898 | SWITCH | MINIBUS FORD | 12/12/2018 | 12/12/2018 | 1 | 2500 | 2500
0010197 | TAMBOR DE FRENO TRASERO |  | 31/01/2017 | 31/01/2017 | 2 | 4600 | 9200
0010198 | TAMBOR DE FRENOS DELANTERO |  | 31/01/2017 | 31/01/2017 | 4 | 4600 | 18400
0011932 | TAMBORES | DAIHATSU | 12/12/2018 | 12/12/2018 | 6 | 3500 | 21000
0011786 | TAPA DE BOMBA DE LUBRICACION USADA |  | 30/10/2018 | 30/10/2018 | 1 | 13500 | 13500
0011836 | TAPON CIEGO DAIHATSU DELTA |  | 26/11/2018 | 26/11/2018 | 1 | 150 | 150
0001729 | TAPON RADIADOR |  | 26/10/2009 | 17/09/2013 | 1 | 295 | 295
0011064 | TERMINAL DERECHO - TOYOTA HILUX |  | 12/01/2018 | 02/02/2018 | 2 | 1500 | 3000
0011063 | TERMINAL IZQUIERDO - TOYOTA HILUX |  | 12/01/2018 | 02/02/2018 | 2 | 1500 | 3000
0003566 | TERMINALES CORTOS |  | 13/10/2010 | 20/12/2018 | 10 | 1850 | 18500
0011798 | TERMINALES DE AFUERA |  | 07/11/2018 | 07/11/2018 | 2 | 1950 | 3900
0003567 | TERMINALES LARGOS |  | 13/10/2010 | 20/12/2018 | 5 | 1925 | 9625
0011029 | TERMINALES MAZDA B2900 |  | 28/12/2017 | 28/12/2017 | 4 | 1850 | 7400
0011015 | TERMINALES NISSAN FRONTIER 4X4 |  | 28/12/2017 | 28/12/2017 | 6 | 1300 | 7800
0011894 | TIC TAC | NISSAN N2 | 12/12/2018 | 12/12/2018 | 2 | 150 | 300
0007681 | TORNILLO CENTRO DE MUELLE |  | 12/09/2013 | 12/09/2013 | 1 | 130 | 130
0011523 | TORNILLO DE PIANO USADO |  | 12/07/2018 | 12/07/2018 | 12 | 200 | 2400
0004939 | TORNILLOS /PLATILLO DE 3" |  | 12/12/2011 | 31/12/2014 | 309 | 18.19 | 5620.71
0005709 | TORNILLOS P/JUNTASREDUCTORAS DE 4 |  | 04/06/2012 | 05/10/2016 | 4 | 60 | 240
0005013 | TORNILLOS P/PLATILLOS DE 4" |  | 12/12/2011 | 31/12/2014 | 42 | 44.14 | 1853.88
0004169 | TORNILLOS SUJETADORES |  | 23/02/2011 | 23/02/2011 | 4 | 603.45 | 2413.8
0011816 | TUBERIA BOMBA DE LUBRICACION |  | 26/12/2018 | 26/12/2018 | 3 | 9500 | 28500
0002486 | TUBO KENDA 18 P/MOTOR |  | 11/01/2010 | 09/08/2010 | 2 | 375 | 750
0003606 | TUBOS 245 X 15 |  | 10/11/2010 | 10/11/2010 | 10 | 500 | 5000
0003605 | TUBOS 650 X 4 NUEVOS |  | 10/11/2010 | 10/11/2010 | 1 | 350 | 350
0002484 | TUBOS KENDA NO.19 |  | 11/01/2010 | 03/12/2010 | 9 | 475 | 4275
0002575 | TUBOS NO.-17 KENDA TRASERO |  | 15/02/2010 | 03/12/2010 | 4 | 214 | 856
0002108 | TUBOS PARA GOMAS 600X14 KENDA |  | 20/11/2009 | 31/12/2009 | 2 | 350 | 700
0011876 | TUERCAS P/CAMION INTERNACIONAL |  | 26/12/2018 | 26/12/2018 | 48 | 20 | 960
0005633 | TURBO |  | 07/12/2011 | 26/12/2018 | 1 | 130000 | 130000
0002481 | VALVULA DE FRENO 2 SALIDA |  | 03/02/2010 | 31/12/2014 | 1 | 5500 | 5500
0002482 | VALVULA DE FRENO 4 SALIDA |  | 03/02/2010 | 03/02/2010 | 1 | 6900 | 6900
0003856 | VIDRIO PUERTA DEREC. CAMION DAIHATSU |  | 14/02/2011 | 15/02/2018 | 9 | 1800 | 16200
0011163 | VIDRIO PUERTA IZQUIERDA CAMION DAIHATSU |  | 15/02/2018 | 15/02/2018 | 8 | 1800 | 14400
0001588 | VOLANTA PNA.14 SUPER PLANA RECT.2555 |  | 12/08/2009 | 31/12/2014 | 13 | 650 | 8450
0010242 | WATER PUMP (IGUAL 1830606C94) |  | 03/04/2017 | 03/04/2017 | 2 | 4259.74 | 8519.47
0011167 | WIPERS |  | 15/02/2018 | 15/02/2018 | 14 | 175 | 2450
0003565 | Z DE GUIA |  | 13/10/2010 | 13/12/2018 | 3 | 3900 | 11700
0011025 | ZETA |  | 28/12/2017 | 28/12/2017 | 5 | 3100 | 15500
0011241 | ACEITE 15 W 40 |  | 15/03/2018 | 28/06/2018 | 12 | 29580 | 354960
0011691 | ACEITE 2 TIEMPO 1/4 |  | 04/10/2018 | 04/10/2018 | 77 | 170 | 13090
0003968 | ACEITE 20W 50 |  | 20/01/2011 | 22/06/2017 | 1 | 29904 | 29904
0007080 | ACEITE 20W50 |  | 14/02/2013 | 03/07/2018 | 3 | 29580 | 88740
0008306 | ACEITE 20W50 TANQUE DE 55 GALONES |  | 13/02/2014 | 29/10/2018 | 15 | 29904 | 448560
0011195 | ACEITE A/W HIDRAULICO ISO 68 |  | 10/04/2018 | 10/04/2018 | 4 | 27550 | 110200
0001546 | ACEITE DE 2 T. CUARTILLO |  | 26/06/2009 | 15/03/2018 | 0 | 240 | 192
0010385 | ACEITE DE TRANMISION |  | 24/03/2017 | 15/03/2018 | 1 | 780 | 780
0006225 | ACEITE HIDRAULICO 68 ( 55 GALONES) |  | 11/05/2012 | 04/10/2018 | 6 | 26070 | 156420
0010282 | ACEITE HUSQVARNA LS+2T 1L DOSE |  | 23/02/2017 | 23/02/2017 | 1 | 841.5 | 841.5
0009412 | ACEITE NORSTAR 220 1/55GLS |  | 12/08/2015 | 12/08/2015 | 1 | 38900 | 38900
0009826 | ACEITE NORSTAR DEXRON 1/55 GLS. |  | 06/06/2016 | 06/06/2016 | 1 | 28750 | 28750
0009828 | ACEITE NOSTAR GEAR85W140, 1/55 GLS |  | 06/06/2016 | 09/02/2018 | 2 | 29900 | 59800
0009128 | ACEITE NPSAE 15W40 55/1 |  | 29/04/2015 | 29/04/2015 | 1 | 29349 | 29349
0011240 | ACEITE ROCK DRILL |  | 15/03/2018 | 15/03/2018 | 15 | 680 | 10200
0011543 | ACEITE SINTETICO ISO 320 CST |  | 28/06/2018 | 28/06/2018 | 2 | 43980 | 87960
0011690 | ACEITE TRANSMISION 1/55 GLS |  | 04/10/2018 | 04/10/2018 | 10 | 27370 | 273700
0011160 | ADITIVO DE GASOIL |  | 09/02/2018 | 13/06/2018 | 15 | 300 | 4500
0009827 | ADITIVOS CD60 12 ONZ. |  | 06/06/2016 | 06/06/2016 | 100 | 432.5 | 43250
0009414 | AGUA DE BATERIA |  | 17/08/2015 | 17/08/2015 | 7 | 100 | 700
0007441 | COOLANT GL |  | 04/07/2013 | 11/10/2018 | 58 | 889.35 | 51582.3
0000492 | FILTRO 0D 19596 |  | 26/06/2009 | 31/12/2014 | 11 | 183.5 | 2018.5
0000502 | FILTRO 3376 |  | 26/06/2009 | 01/01/2014 | 9 | 160 | 1440
0000514 | FILTRO 667 |  | 26/06/2009 | 26/06/2018 | 16 | 368 | 5888
0000525 | FILTRO BD 3000 |  | 26/06/2009 | 29/01/2015 | 46 | 1610.75 | 74094.5
0000535 | FILTRO CV 2473 |  | 26/06/2009 | 31/12/2014 | 11 | 336.4 | 3700.4
0007464 | FILTRO DE ACEITE C1527 |  | 22/07/2013 | 22/07/2013 | 2 | 900 | 1800
0004494 | FILTRO DE ACEITE LP2247 |  | 12/08/2011 | 31/12/2013 | 11 | 2732 | 30052
0007466 | FILTRO DE ACEITE MH8A |  | 22/07/2013 | 31/12/2014 | 20 | 427.5 | 8550
0007469 | FILTRO DE ACEITE MP069782 |  | 22/07/2013 | 22/07/2013 | 6 | 832.5 | 4995
0006090 | FILTRO DE ACEITE P 7003 O LP 2247 |  | 30/03/2012 | 31/12/2014 | 19 | 2950 | 56050
0003530 | FILTRO DE ACEITE P7321 |  | 07/04/2011 | 30/03/2016 | 18 | 2088.5 | 37593
0001808 | FILTRO DE ACEITE PH 8A |  | 12/10/2009 | 30/05/2017 | 29 | 201.5 | 5843.5
0000536 | FILTRO DE AIRE |  | 26/06/2009 | 19/07/2018 | 18 | 375 | 6750
0000537 | FILTRO DE AIRE 3315 PARA DAIHATSU |  | 26/06/2009 | 19/07/2018 | 10 | 450 | 4500
0007468 | FILTRO DE AIRE MITSUBICHI L200 |  | 22/07/2013 | 31/12/2014 | 41 | 832.5 | 34132.5
0006086 | FILTRO DE GAS OIL 1R 1880 |  | 30/03/2012 | 31/12/2014 | 3 | 1750 | 5250
0008983 | FILTRO DE GAS-OIL LFF-5471 |  | 29/01/2015 | 03/03/2015 | 11 | 1590.1 | 17491.1
0001809 | FILTRO DE GASOIL 5041075884-143 |  | 12/10/2009 | 31/12/2012 | 3 | 1000 | 3000
0007467 | FILTRO DE GASOIL FC 177 |  | 22/07/2013 | 31/12/2014 | 8 | 720 | 5760
0007470 | FILTRO DE GASOIL FP941F |  | 22/07/2013 | 31/12/2014 | 16 | 750 | 12000
0007460 | FILTRO DE GASOIL LEF8932 |  | 09/09/2013 | 31/12/2014 | 32 | 987.5 | 31600
0007462 | FILTRO DE GASOIL MEO35829 |  | 09/09/2013 | 31/12/2013 | 37 | 656.25 | 24281.25
0000546 | FILTRO FF-5135 |  | 26/06/2009 | 01/01/2014 | 1 | 300 | 300
0007458 | FILTRO GASOIL FF 5296 |  | 26/07/2013 | 31/12/2013 | 3 | 1572.5 | 4717.5
0007457 | FILTRO GASOIL KC127 CAMION INTERNACIONAL |  | 26/07/2013 | 31/12/2013 | 1 | 1050 | 1050
0000553 | FILTRO LIFE PLUS |  | 26/06/2009 | 01/01/2014 | 3 | 1210.46 | 3631.38
0000557 | FILTRO PH 8A |  | 26/06/2009 | 28/11/2018 | 29 | 325 | 9425
0009473 | FILTROS DE ACEITE 8-97167-972 |  | 08/09/2015 | 08/09/2015 | 3 | 310 | 930
0009474 | FILTROS DE ACEITE 90915-30002 |  | 08/09/2015 | 08/09/2015 | 7 | 478 | 3346
0009467 | FILTROS DE ACEITE HCX0805 |  | 08/09/2015 | 08/09/2015 | 5 | 440 | 2200
0009472 | FILTROS DE AIRE 17801-56010 |  | 08/09/2015 | 08/09/2015 | 1 | 917 | 917
0009475 | FILTROS DE AIRE 8-97941-655 |  | 08/09/2015 | 08/09/2015 | 5 | 449 | 2245
0009469 | FILTROS DE GASOIL ME-006066 |  | 08/09/2015 | 08/09/2015 | 4 | 394 | 1576
0000562 | FRILTRO GASOIL 54816 |  | 26/06/2009 | 31/12/2014 | 143 | 112 | 16016
0000436 | GAS OIL |  | 30/06/2009 | 27/12/2018 | 40075 | 171.9 | 6888975.01
0009605 | GASOIL OPTIMO |  | 17/12/2015 | 27/12/2018 | 9272 | 184.3 | 1708927.28
0000435 | GASOLINA |  | 30/06/2009 | 30/11/2018 | 5434 | 212.6 | 1155391.71
0011242 | GRASA PARA TRANSMISION 85 W 40 |  | 15/03/2018 | 15/03/2018 | 5 | 3980 | 19900
0009049 | LIQUIDO DE FRENOS 1/24 |  | 03/03/2015 | 04/10/2018 | 9 | 3000 | 27000
0007992 | MULTIGEAR LUBTES EP 80W-90 55/1 |  | 07/11/2013 | 07/11/2013 | 1 | 29197 | 29197
0007990 | SHELL HELIX SAE 20W 50 55/1 |  | 07/11/2013 | 07/11/2013 | 3 | 27309 | 81927
0008060 | TANQUE DE 150GL MT COMBUSTIBL |  | 20/05/2014 | 20/05/2014 | 1 | 42000 | 42000
0008032 | TICKETS COMBUSTIBLE RD$1000 |  | 09/12/2013 | 27/12/2018 | 3680 | 1000 | 3680000
0008031 | TICKETS COMBUSTIBLE RD$500 |  | 09/12/2013 | 27/12/2018 | 7320 | 500 | 3660000
0006502 | URSA SUPER PLUS TDX 15W40 |  | 19/09/2012 | 17/10/2012 | 2 | 30092.2 | 60184.4
0007619 | LLAVE ESPAÑOLA JUEGO |  | 09/09/2013 | 07/06/2018 | 12 | 3700 | 44400
0005902 | VALVE BALL 1 1/2´´ |  | 23/11/2011 | 23/11/2011 | 21 | 0 | 0
0005914 | VALVE BALL 1/2´´ |  | 24/11/2011 | 24/11/2011 | 674 | 0 | 0
0005879 | VALVE BALL 3/4 ´´ PVC |  | 23/11/2011 | 05/10/2016 | 374 | 0 | 0
0005795 | 1/2´´12.7MM SOLID WALL PIPE |  | 15/11/2011 | 15/11/2011 | 3057 | 0 | 0
0005824 | 100 MM 4´´ X 1/2´´ PVC CLAMP |  | 15/11/2011 | 15/11/2011 | 271 | 0 | 0
0005817 | 100MM 4´´ FLANGE ADAPTER PVC |  | 15/11/2011 | 15/11/2011 | 4 | 0 | 0
0005805 | 100X100X100 /4X4X4 PVC |  | 15/11/2011 | 15/11/2011 | 3 | 0 | 0
0005810 | 100X22.5 PVC |  | 15/11/2011 | 15/11/2011 | 7 | 0 | 0
0005811 | 100X22.5 PVC 4X15 |  | 15/11/2011 | 15/11/2011 | 20 | 0 | 0
0005815 | 100X75 PVC |  | 15/11/2011 | 15/11/2011 | 3 | 0 | 0
0005816 | 150MM 6´´ FLÑANGE ADAPTER PVC |  | 15/11/2011 | 15/11/2011 | 2 | 0 | 0
0005808 | 150X15 PVC 6X15 |  | 15/11/2011 | 15/11/2011 | 4 | 0 | 0
0005804 | 150X150X100&6X6X4 PVC |  | 15/11/2011 | 15/11/2011 | 2 | 0 | 0
0005803 | 150X150X150 /6X6X6 PVC |  | 15/11/2011 | 15/11/2011 | 8 | 0 | 0
0005807 | 150X22.5 PVC 6X22.5 |  | 15/11/2011 | 15/11/2011 | 6 | 0 | 0
0005806 | 150X45 PVC 6X45 |  | 15/11/2011 | 15/11/2011 | 8 | 0 | 0
0007089 | 1X10 DE 12 TRATADO |  | 14/02/2013 | 29/10/2018 | 4 | 1325.25 | 5301
0005819 | 300MM 12´´ DRESSER |  | 15/11/2011 | 15/11/2011 | 2 | 0 | 0
0005818 | 75MM 3´´ FLANGE ADAPTER PVC |  | 15/11/2011 | 15/11/2011 | 14 | 0 | 0
0005814 | 75X22.5 PVC 3X22.5 |  | 15/11/2011 | 15/11/2011 | 1 | 0 | 0
0005813 | 75X45 PVC 3X45 PVC |  | 15/11/2011 | 15/11/2011 | 1 | 0 | 0
0005812 | 75X90 PVC 3X90 |  | 15/11/2011 | 15/11/2011 | 7 | 0 | 0
0005928 | ACRILIC LATEX BEIGE |  | 23/07/2012 | 23/07/2012 | 134 | 0 | 0
0005929 | ACRYLIC LATEX BASE COLOR CREAM |  | 23/07/2012 | 23/07/2012 | 62 | 0 | 0
0005931 | ACRYLIC LATEX BLUE |  | 23/07/2012 | 23/07/2012 | 35 | 0 | 0
0005932 | ACRYLIC LATEX GRAY |  | 23/07/2012 | 23/07/2012 | 13 | 0 | 0
0005938 | ACRYLIC SEMI GLOSS WHITE |  | 23/07/2012 | 23/07/2012 | 78 | 0 | 0
0005936 | ACRYLIC STEEL GAVANIZADO WHITE |  | 23/07/2012 | 23/07/2012 | 86 | 0 | 0
0006918 | ADAPTADOR HEMBRA PVC 4" |  | 30/09/2009 | 30/09/2016 | 174 | 139.1 | 24203.23
0006924 | ADAPTADOR MACHO PVC 4" |  | 30/01/2013 | 06/07/2018 | 82 | 286 | 23452
0005797 | ADAPTER 2100MM 4´´ |  | 15/11/2011 | 05/10/2016 | 2 | 0 | 0
0005798 | ADAPTER 75 MM 3´´ |  | 15/11/2011 | 05/10/2016 | 17 | 0 | 0
0005670 | ALAMBRE WIRE MESH 4X4 8/8 8X20 | 343 MT | 19/10/2011 | 19/10/2011 | 97 | 0 | 0
0007838 | ALAMBRE DULCE DE 1 LB |  | 20/09/2013 | 30/06/2015 | 2 | 38.14 | 76.28
0005672 | ALAMBRE WIRE MESH 6X6X9/9 6X200 |  | 19/10/2011 | 19/10/2011 | 9 | 0 | 0
0005671 | ALAMBRE WIRE NESH 6X6X9/9 6X100 | 23 MT | 19/10/2011 | 19/10/2011 | 14 | 0 | 0
0002441 | ANGULARES 1 1/2X 1 1/2 X 20 |  | 22/12/2009 | 31/12/2014 | 3 | 1370 | 4110
0000319 | ANGULARES PARA ESTANTE CON 10 PIES |  | 26/06/2009 | 30/06/2009 | 6 | 88.19 | 529.14
0000320 | ANGULARES PARA PLAFOND |  | 26/06/2009 | 30/09/2016 | 19 | 90 | 1710
0002897 | ARANDELA DE 4 A 3 PVC |  | 09/07/2010 | 31/12/2012 | 25 | 119 | 2975
0010982 | ARANDELA DE PRESION 3/4 |  | 05/02/2018 | 05/02/2018 | 30 | 15 | 450
0007612 | BALANCIN PLASTICO AMERICAN ESTANDAR |  | 09/09/2013 | 09/09/2013 | 5 | 98 | 490
0007727 | BALASTRO P/ LAMPARA DE 32 40 WATTS |  | 18/09/2013 | 31/12/2014 | 2 | 2430.4 | 4860.8
0002566 | BANDEJA P/ROLO |  | 04/02/2010 | 09/08/2010 | 1 | 140 | 140
0011341 | BARRA DE ACERO DE EXCAVACION 5´ |  | 27/03/2018 | 07/06/2018 | 5 | 900 | 4500
0003274 | BARRA REDONDA 1/2 |  | 25/06/2010 | 05/02/2018 | 78 | 400 | 31200
0002426 | BARRA REDONDA DE 3/8 |  | 31/12/2009 | 31/12/2014 | 72 | 257 | 18504
0007618 | BARRENA JUEGO |  | 09/09/2013 | 09/09/2013 | 1 | 416 | 416
0005770 | BELL & SPIGOT 200 MM 8¨¨ |  | 15/11/2011 | 15/11/2011 | 1179 | 0 | 0
0005771 | BELL & SPIGOT 250 MM 10´´ |  | 15/11/2011 | 15/11/2011 | 472 | 0 | 0
0005773 | BELL & SPIGOT 375 MM 14 ´´ |  | 15/11/2011 | 15/11/2011 | 41 | 0 | 0
0005794 | BELL & SPIGOT 4´´ 100MM SDR21 |  | 15/11/2011 | 15/11/2011 | 2341 | 0 | 0
0005793 | BELL & SPIGOT 6´´ 150MM SDR26 |  | 15/11/2011 | 15/11/2011 | 0 | 0 | 0
0007636 | BISAGRA PEQUEÑA | MATERIALES | 09/09/2013 | 31/12/2014 | 11 | 254.8 | 2802.8
0005922 | BISAGRA PUERTA DE MADERA |  | 24/11/2011 | 24/11/2011 | 2104 | 0 | 0
0005923 | BISAGRA PUERTA DE METAL |  | 24/11/2011 | 24/11/2011 | 1410 | 0 | 0
0003843 | BISAGRAS |  | 08/12/2010 | 20/01/2011 | 1 | 162.5 | 162.5
0001080 | BISAGRAS INDUSTRIALES |  | 26/06/2009 | 01/01/2014 | 1 | 2410.16 | 2410.16
0007637 | BRAZO PARA CIERRE DE PUERTA | MATERIALES | 09/09/2013 | 31/12/2014 | 3 | 3822 | 11466
0005820 | BRONZE MALE ADAPTER PVC HDPE |  | 15/11/2011 | 15/11/2011 | 553 | 0 | 0
0005677 | CABLE THW 10 BLANCO | 300 M REEL | 19/10/2011 | 19/10/2011 | 2400 | 0 | 0
0005676 | CABLE THW 10 NEGRO | 300M REEL | 19/10/2011 | 19/10/2011 | 13 | 0 | 0
0005675 | CABLE THW 10 ROJO | 300 REEL | 19/10/2011 | 19/10/2011 | 595 | 0 | 0
0005680 | CABLE THW 12 BLANCO | 300 M REEL | 19/10/2011 | 19/10/2011 | 146 | 0 | 0
0005679 | CABLE THW 12 NEGRO | 300M REEL | 19/10/2011 | 31/12/2012 | 120 | 0 | 0
0005678 | CABLE THW 12 ROJO | 300M REEL | 19/10/2011 | 19/10/2011 | 21899 | 0 | 0
0005681 | CABLE THW 14 VERDE | 300 M REEL | 19/10/2011 | 19/10/2011 | 52036 | 0 | 0
0005673 | CABLE THW 6 ROJO | 300 M.REEL | 19/10/2011 | 31/12/2012 | 734 | 0 | 0
0005674 | CABLE THW 8 NEGRO | 300 M REEL | 19/10/2011 | 19/10/2011 | 41245 | 0 | 0
0005409 | CAJA DE METAL 2X4 DE 3/4 USA |  | 14/09/2015 | 14/09/2015 | 5 | 40.68 | 203.4
0010303 | CAJAS DE TORNILLOS DE CHEETROCK |  | 21/02/2017 | 21/02/2017 | 6 | 185 | 1110
0007822 | CAJITAS DE TORN. P/ METALES 100/1 |  | 20/09/2013 | 20/09/2013 | 9 | 620.2 | 5581.8
0007821 | CAJITAS DE TORN. P/PLANCHA NO.6 1-1/4"1 |  | 20/09/2013 | 06/04/2015 | 8 | 135.59 | 1084.72
0003055 | CANALETAS 3/4 |  | 14/06/2010 | 14/09/2015 | 87 | 105.93 | 9215.91
0007732 | CANALETAS DE 1" |  | 18/09/2013 | 26/08/2015 | 100 | 97.46 | 9746
0007638 | CANDADO PEQUEÑO | MATERIALES | 09/09/2013 | 18/09/2013 | 5 | 666.4 | 3332
0007593 | CANUTILLO NO. 16 |  | 11/10/2013 | 11/10/2013 | 2 | 45 | 90
0005853 | CAP/ TAPON 3´´ |  | 18/11/2011 | 18/11/2011 | 20 | 0 | 0
0006782 | CARRETILLA TIPO JEEP TRUPER |  | 04/12/2012 | 31/12/2013 | 2 | 3859 | 7718
0004687 | CEMENTO SOLVENTE PVC |  | 21/04/2011 | 10/09/2018 | 21 | 1050 | 22050
0005982 | CERAMICA 20X30 BANCA BRILLANTE |  | 23/07/2012 | 23/07/2012 | 9 | 0 | 0
0005969 | CERAMICA 20X30 BLANCA BRILLANTE |  | 23/07/2012 | 23/07/2012 | 18 | 0 | 0
0005962 | CERAMICA 25X36 MARFIL |  | 23/07/2012 | 23/07/2012 | 5 | 0 | 0
0005964 | CERAMICA 31.6 X 45 BLANCO VERONA |  | 23/07/2012 | 23/07/2012 | 9 | 0 | 0
0005977 | CERAMICA 31.6 X 45.2 |  | 23/07/2012 | 23/07/2012 | 13 | 0 | 0
0005986 | CERAMICA 31X31 CAMBURI |  | 23/07/2012 | 23/07/2012 | 12 | 0 | 0
0005963 | CERAMICA 31X45 |  | 23/07/2012 | 23/07/2012 | 7 | 0 | 0
0005967 | CERAMICA 33 X 33 |  | 23/07/2012 | 23/07/2012 | 36 | 0 | 0
0005968 | CERAMICA 33 X 33 33079 |  | 23/07/2012 | 23/07/2012 | 10 | 0 | 0
0005965 | CERAMICA 33 X33 PISO GRIS |  | 23/07/2012 | 23/07/2012 | 10 | 0 | 0
0005980 | CERAMICA 33X33 33033 |  | 23/07/2012 | 23/07/2012 | 36 | 0 | 0
0005985 | CERAMICA 33X33 CARRARA |  | 23/07/2012 | 05/10/2016 | 33 | 0 | 0
0005987 | CERAMICA 33X33 ITARIRI |  | 23/07/2012 | 23/07/2012 | 7 | 0 | 0
0005984 | CERAMICA 33X33 MODELO CARRARA |  | 23/07/2012 | 23/07/2012 | 8 | 0 | 0
0005978 | CERAMICA 33X33 PISO GRIS |  | 23/07/2012 | 23/07/2012 | 10 | 0 | 0
0005970 | CERAMICA 33X33 TIHARE |  | 23/07/2012 | 23/07/2012 | 27 | 0 | 0
0005983 | CERAMICA 33X33 TIHARE BRAZIL |  | 23/07/2012 | 23/07/2012 | 23 | 0 | 0
0005966 | CERAMICA PAJUCARA |  | 23/07/2012 | 23/07/2012 | 16 | 0 | 0
0005979 | CERAMICA PAJUCARA 25X36 |  | 23/07/2012 | 23/07/2012 | 16 | 0 | 0
0005989 | CERAMICA PARA PAREDES |  | 23/07/2012 | 23/07/2012 | 109 | 0 | 0
0005988 | CERAMICA PARA PISO |  | 23/07/2012 | 23/07/2012 | 34 | 0 | 0
0006930 | CHEQUE HORIZONTAL 2" |  | 30/01/2013 | 28/03/2016 | 2 | 4250 | 8500
0011340 | CINCEL DE PUNTA 1´´ X 8´´ |  | 27/03/2018 | 04/06/2018 | 2 | 200 | 400
0011339 | CINCEL PLANO 1´´X8 |  | 27/03/2018 | 04/06/2018 | 19 | 210 | 3990
0011336 | CINTA DESOBSTRUCION METALICA 22.86MTS |  | 27/03/2018 | 07/06/2018 | 11 | 3500 | 38500
0007049 | CINTAS DE DESOBSTRUCCION 30" |  | 18/02/2013 | 18/02/2013 | 1 | 1435 | 1435
0003131 | CLAVO DE ACERO |  | 31/05/2010 | 31/12/2014 | 23 | 144 | 3312
0003025 | CLAVOS DE 2 1/2 CON CABEZA |  | 14/06/2010 | 14/06/2010 | 1 | 60 | 60
0007823 | CLAVOS DE ACERO PARA PLAFON |  | 20/09/2013 | 30/06/2015 | 58 | 84.75 | 4915.5
0009753 | CLOTER DE 2 |  | 20/04/2016 | 20/04/2016 | 80 | 34.45 | 2756
0009754 | CLOTER DE 4 |  | 20/04/2016 | 02/03/2018 | 81 | 68.9 | 5580.9
0005784 | CODO 150MM 6´´ X 90 |  | 15/11/2011 | 15/11/2011 | 493 | 0 | 0
0005682 | CONECTORES CABLE PLASTICO | MARRETTE XTP | 19/10/2011 | 19/10/2011 | 29996 | 0 | 0
0007627 | CONECTORES PARA BX DE 3/4 |  | 26/08/2015 | 26/08/2015 | 134 | 32.2 | 4314.8
0007617 | CORTADORA DE TUBO PLASTICO STANLEY |  | 09/09/2013 | 09/09/2013 | 1 | 1680 | 1680
0005884 | COUPLING 1 PVC. |  | 23/11/2011 | 20/11/2018 | 473 | 35 | 16555
0005908 | COUPLING 1/2´´ PVC |  | 23/11/2011 | 01/10/2018 | 1749 | 20 | 34980
0008263 | COUPLING 2`` |  | 15/01/2016 | 20/11/2018 | 100 | 76 | 7600
0005909 | COUPLING 3/4´´PVC |  | 23/11/2011 | 01/10/2018 | 2650 | 23 | 60950
0005954 | COVER COPELT CONDUCTOR 12 AWG 600 V |  | 23/07/2012 | 23/07/2012 | 600 | 0 | 0
0007834 | CROSSTEE DE 2 |  | 20/09/2013 | 15/10/2018 | 217 | 57.66 | 12512.22
0007835 | CROSSTEE DE 4 |  | 20/09/2013 | 15/10/2018 | 217 | 75.23 | 16324.91
0007610 | CUBRE FALTA DE 1/2 CROMADO |  | 09/09/2013 | 11/12/2014 | 26 | 7.63 | 198.38
0007639 | CUBRE FALTA DE 3/4 | MATERIALES | 09/09/2013 | 09/09/2013 | 20 | 21 | 420
0005840 | DESAGUE PARA LAVADERO EN BRONCE |  | 17/11/2011 | 17/11/2011 | 312 | 0 | 0
0005850 | DOBLE TEE 2´´ PVC |  | 18/11/2011 | 31/12/2014 | 82 | 4019 | 329558
0005919 | DOOR WOOD SHEET |  | 24/11/2011 | 24/11/2011 | 320 | 0 | 0
0005839 | DRENAJE INTERIOR PARA LAVADERO´ |  | 17/11/2011 | 17/11/2011 | 450 | 0 | 0
0005833 | DUCHA |  | 17/11/2011 | 05/10/2016 | 12 | 0 | 0
0009755 | DURMIENTE |  | 20/04/2016 | 20/04/2016 | 31 | 151.98 | 4711.38
0005905 | ELBOW 1/2 X 90´´ |  | 23/11/2011 | 23/11/2011 | 1 | 0 | 0
0005875 | ELBOW 1X90 |  | 23/11/2011 | 23/11/2011 | 9 | 0 | 0
0005876 | ELBOW 1X90 |  | 23/11/2011 | 23/11/2011 | 7951 | 0 | 0
0005845 | ELBOW 2´´ |  | 18/11/2011 | 18/11/2011 | 860 | 0 | 0
0005799 | ELBOW 3 X 90 |  | 15/11/2011 | 15/11/2011 | 7 | 0 | 0
0005877 | ELBOW 3/4X90 |  | 23/11/2011 | 23/11/2011 | 41 | 0 | 0
0005848 | ELBOW 90 2´ | ´ | 18/11/2011 | 18/11/2011 | 388 | 0 | 0
0005849 | ELBOW 90 3´´ |  | 18/11/2011 | 18/11/2011 | 570 | 0 | 0
0005910 | END CAP 3/4´´ PVC |  | 23/11/2011 | 23/11/2011 | 19 | 0 | 0
0009756 | ENLATE 1X2 PINO TRATADO |  | 20/04/2016 | 20/04/2016 | 22 | 154.01 | 3388.22
0007647 | ESPATULA 2" STANLEY |  | 09/09/2013 | 31/12/2013 | 1 | 141.4 | 141.4
0002385 | ESTOPA |  | 30/12/2009 | 15/03/2011 | 1 | 336.13 | 336.13
0005940 | ESTRA TIPO FOR WALLS |  | 23/07/2012 | 05/10/2016 | 3 | 0 | 0
0005941 | EXTRA TIPS FOR WALLS |  | 23/07/2012 | 23/07/2012 | 2 | 0 | 0
0005823 | FIRE HYDRANT 4 1/4 ´´ |  | 15/11/2011 | 15/11/2011 | 5 | 0 | 0
0005801 | FLANGE STEEL 3´´ 0.25M |  | 15/11/2011 | 15/11/2011 | 5 | 0 | 0
0005800 | FLANGE STEEL 3´´ 75 MM |  | 15/11/2011 | 15/11/2011 | 0 | 0 | 0
0005822 | FLNAGE END 3´´ |  | 15/11/2011 | 05/10/2016 | 4 | 0 | 0
0005826 | FREGADERO ACERO INOXIDABLE 20 X20 |  | 15/11/2011 | 15/11/2011 | 294 | 0 | 0
0011720 | FULMINANTE |  | 15/10/2018 | 15/10/2018 | 1 | 530 | 530
0005911 | GAS HOSE |  | 24/11/2011 | 24/11/2011 | 25000 | 0 | 0
0005912 | GAS HOSE COUPLING |  | 24/11/2011 | 24/11/2011 | 444 | 0 | 0
0005916 | GLUE PVC |  | 24/11/2011 | 05/10/2016 | 4 | 0 | 0
0005939 | GRACO ULTRA MAX ELECTRIC SPRAYERS | FUMIGADORA | 23/07/2012 | 05/10/2016 | 2 | 0 | 0
0001129 | GRAPAS PARA ALAMBRE DE PUA |  | 29/06/2009 | 31/12/2009 | 8 | 75.6 | 604.8
0005825 | GRROUNTING / CEMENTO |  | 15/11/2011 | 15/11/2011 | 200 | 0 | 0
0005782 | HDPE 250MM 10´´´ BELL & SPIGOT 1.253 |  | 15/11/2011 | 15/11/2011 | 226 | 0 | 0
0005913 | HOSE COPPER ATTACHMENTS |  | 24/11/2011 | 05/10/2016 | 996 | 0 | 0
0005829 | INODORO SILLON |  | 17/11/2011 | 17/11/2011 | 220 | 0 | 0
0005828 | INODORO TANQUE |  | 17/11/2011 | 05/10/2016 | 199 | 0 | 0
0006381 | JUNTA DE GOMA P/PLATILLO DE 20 |  | 12/07/2012 | 31/12/2012 | 1 | 900 | 900
0007616 | JUNTA DE TRONQUER |  | 09/09/2013 | 31/12/2014 | 11 | 210 | 2310
0005926 | LAMINATE INTERIOR |  | 05/10/2016 | 05/10/2016 | 215 | 0 | 0
0007634 | LAMPARA COMPLETA 2X4 |  | 09/09/2013 | 09/09/2013 | 2 | 6028.4 | 12056.8
0007630 | LAMPARA PARA PLAFON 2X2 |  | 09/09/2013 | 09/09/2013 | 1 | 4900 | 4900
0007626 | LAMPARAS COMPLETAS DE 4 TUBOS DE 40 WATT |  | 09/09/2013 | 09/09/2013 | 4 | 4900 | 19600
0005937 | LATEX ACRYLIC PREMIER WHITE. |  | 23/07/2012 | 05/10/2016 | 205 | 0 | 0
0008758 | LATI CRETE 2544 PERM. TONO BRICHT WHITE |  | 29/09/2014 | 29/09/2014 | 17 | 1227.75 | 20871.78
0008759 | LATI CRETE 2589 SMOKE CREY |  | 29/09/2014 | 29/09/2014 | 5 | 1227.75 | 6138.76
0008757 | LATI CRETE 317 THINSET GR TONO GRIS |  | 29/09/2014 | 29/09/2014 | 60 | 475 | 28500
0005838 | LAVADEROS PLASTICOS |  | 17/11/2011 | 05/10/2016 | 523 | 0 | 0
0005831 | LAVAMANOS |  | 17/11/2011 | 05/10/2016 | 269 | 0 | 0
0002578 | LAVAMANOS COMPLETOS |  | 04/02/2010 | 16/02/2016 | 1 | 2800 | 2800
0005930 | LIGTH ORANGE ACRYLIC. |  | 23/07/2012 | 05/10/2016 | 8 | 0 | 0
0004432 | LIJA DE AGUA NO. 120 |  | 14/12/2018 | 14/12/2018 | 23 | 93 | 2139
0004427 | LIJA DE AGUA NO. 80 ( PIEGO) |  | 14/12/2018 | 14/12/2018 | 25 | 94 | 2350
0004075 | LIJAS NO.40 AMARILLA |  | 23/02/2011 | 14/12/2018 | 20 | 105 | 2100
0005210 | LIMA REDONDA |  | 12/12/2011 | 01/01/2014 | 1 | 65 | 65
0003674 | LINAS NO. 220 |  | 12/11/2010 | 12/11/2010 | 7 | 90 | 630
0002896 | LLAVE ANGULAR DE 1/2 |  | 11/06/2010 | 30/09/2016 | 3 | 240 | 720
0006536 | LLAVE DE BOLA DE 1 1/2" H.G. |  | 10/10/2012 | 21/05/2013 | 1 | 750 | 750
0008213 | LLAVE DE BOLA DE 1/2 |  | 26/08/2015 | 06/04/2018 | 50 | 205 | 10250
0005832 | LLAVE PARA DUCHAS |  | 17/11/2011 | 05/10/2016 | 256 | 0 | 0
0005830 | LLAVE PARA LAVAMANOS |  | 17/11/2011 | 05/10/2016 | 157 | 0 | 0
0002360 | LLAVIN KUISET |  | 18/12/2009 | 20/05/2011 | 2 | 2635 | 5270
0005924 | LLAVINES CON LLAVE |  | 24/11/2011 | 05/10/2016 | 235 | 0 | 0
0005925 | LLAVINES SIN LLAVES |  | 24/11/2011 | 05/10/2016 | 238 | 0 | 0
0005956 | LUMINARIE SUPORT |  | 23/07/2012 | 05/10/2016 | 30 | 0 | 0
0005953 | MACHINE BOLT SQUERE HEAD 5/8 |  | 23/07/2012 | 05/10/2016 | 78 | 0 | 0
0005904 | MALE ADAPTER | 1 1/2´´ PVC | 23/11/2011 | 05/10/2016 | 115 | 0 | 0
0005903 | MALE ADAPTER 1´´ PVC |  | 23/11/2011 | 05/10/2016 | 12 | 0 | 0
0005907 | MALE ADAPTER 3/4 ´´ PVC |  | 23/11/2011 | 05/10/2016 | 1 | 0 | 0
0005789 | MANHOLE HDPE ADAPTERS .00M |  | 15/11/2011 | 05/10/2016 | 39 | 0 | 0
0005788 | MANHOLE HDPE ADAPTERS 250MM |  | 15/11/2011 | 05/10/2016 | 89 | 0 | 0
0005790 | MANHOLE HDPE ADAPTERS 375MM |  | 15/11/2011 | 05/10/2016 | 39 | 0 | 0
0005787 | MANHOLEHDPE ADAPTERS 200MM |  | 15/11/2011 | 05/10/2016 | 97 | 0 | 0
0003835 | MARCO JUEGO |  | 08/12/2010 | 08/12/2010 | 17 | 780 | 13260
0010421 | MARTILLO ROMPEDOR PAVIMIENTO MARCA SULLI |  | 15/08/2017 | 15/08/2017 | 3 | 89000 | 267000
0003675 | MASILLA 1/4 |  | 12/11/2010 | 14/12/2018 | 1 | 990 | 990
0006786 | MASKINTAPES VERDES |  | 19/12/2012 | 14/12/2018 | 8 | 285 | 2280
0002244 | MECHA DE PARED DE 3/8 |  | 07/12/2009 | 31/12/2014 | 2 | 56 | 112
0007139 | METRO TUBE. POLIETILENO DE MED.1/2 PN-10 |  | 25/02/2013 | 25/02/2013 | 499 | 30.94 | 15439.06
0007828 | NIVEL GRANDE |  | 20/09/2013 | 20/09/2013 | 1 | 630 | 630
0006858 | PALA REDONDA |  | 16/07/2015 | 13/03/2018 | 5 | 513 | 2565
0005921 | PANEL DOOR |  | 24/11/2011 | 05/10/2016 | 136 | 0 | 0
0005918 | PANEL DOOR LEFT |  | 24/11/2011 | 05/10/2016 | 1 | 0 | 0
0005917 | PANEL DOOR SHEET |  | 24/11/2011 | 05/10/2016 | 103 | 0 | 0
0010302 | PARALES DE 2 DE MEDIA |  | 21/02/2017 | 21/02/2017 | 27 | 155 | 4185
0005955 | PHOTO ELECTRIC CELL 240 V 60HZ 1000W |  | 23/07/2012 | 05/10/2016 | 39 | 0 | 0
0008331 | PINTURA AMARILLO POST ACRI TROP GL |  | 24/02/2014 | 24/02/2014 | 9 | 1377.12 | 12394.08
0005870 | PIPE 3/4´´ PVC |  | 18/11/2011 | 05/10/2016 | 1211 | 0 | 0
0005869 | PIPE PVC 1/2´´ |  | 18/11/2011 | 05/10/2016 | 2981 | 0 | 0
0005872 | PIPE PVC 2´´ |  | 18/11/2011 | 05/10/2016 | 527 | 0 | 0
0005868 | PIPE PVC 3´´ |  | 18/11/2011 | 05/10/2016 | 2479 | 0 | 0
0008776 | PLAFON METALICO 2X2 X 0.6 |  | 09/10/2014 | 09/10/2014 | 99 | 235.04 | 23268.96
0011756 | PLANCHA DE ALUZINC 9 CANALES 12 PIES L |  | 14/12/2018 | 14/12/2018 | 5 | 3960 | 19800
0002903 | PLANCHA DE ZINC |  | 28/04/2010 | 08/12/2010 | 1 | 502.5 | 502.5
0006995 | POLICLORURO AL.LIQUIDO EN TANQ. 270 KLGS |  | 31/12/2013 | 31/12/2014 | 10295 | 0 | 0
0005837 | PORTA PAPEL DE BAÑO |  | 17/11/2011 | 05/10/2016 | 307 | 0 | 0
0003090 | PORTA ROLO CON SU ROLO |  | 28/05/2010 | 14/09/2018 | 1 | 210 | 210
0005669 | REBAR 400R 12M LENGHTS | 10 M | 19/10/2011 | 05/10/2016 | 56 | 0 | 0
0005882 | REDUCCION 1 X 1/2´´ |  | 31/12/2014 | 31/12/2014 | 51 | 0 | 0
0008239 | REDUCCION 2 A 1 1/2 PVC |  | 06/07/2018 | 06/07/2018 | 35 | 59 | 2065
0005851 | REDUCCION 6´´´ |  | 18/11/2011 | 05/10/2016 | 6 | 0 | 0
0010436 | REDUCCION DE 1/2´´ A 1/2´´ PVC |  | 10/04/2017 | 10/04/2017 | 386 | 6 | 2316
0004941 | REDUCCION DE 3/4" - 1/2" |  | 13/01/2012 | 06/04/2018 | 327 | 2.98 | 974.46
0005889 | REDUCER BUSHING 1 1/2 |  | 23/11/2011 | 31/12/2014 | 36 | 0 | 0
0005885 | REDUCER BUSHING 1 X 1/2 ´´ PVC |  | 23/11/2011 | 05/10/2016 | 222 | 0 | 0
0005418 | REGISTRO PLASTICO 10X10X4 |  | 18/04/2013 | 09/09/2013 | 6 | 1666 | 9996
0007832 | ROLLO DE HILO |  | 20/09/2013 | 20/09/2013 | 1 | 560 | 560
0002567 | ROLOS |  | 04/02/2010 | 12/12/2018 | 6 | 245 | 1470
0005841 | SANITARY PIPE 2´´ 15 DWV |  | 17/11/2011 | 05/10/2016 | 4258 | 0 | 0
0005842 | SANITARY PIPE 3´´ 15 DWV |  | 17/11/2011 | 05/10/2016 | 4276 | 0 | 0
0005843 | SANITARY PIPE 4´´ 15 DWV |  | 17/11/2011 | 05/10/2016 | 93 | 0 | 0
0005844 | SANITARY PIPE 6´´ 15 DWV |  | 17/11/2011 | 05/10/2016 | 486 | 0 | 0
0007318 | SEGUETAS MICHERSON |  | 06/05/2013 | 06/05/2013 | 9 | 85 | 765
0007824 | SELLA TAPE NAT GYP 250" 20/CTN |  | 20/09/2013 | 06/04/2015 | 9 | 139.83 | 1258.47
0005915 | SHOWER DRAIN 2´´ |  | 24/11/2011 | 05/10/2016 | 313 | 0 | 0
0005852 | SIPHON 2´´ |  | 18/11/2011 | 05/10/2016 | 494 | 0 | 0
0007623 | SONDA PARA DESTAPAR TUBERIAS DE 3/4 | MATE | 09/09/2013 | 09/09/2013 | 1 | 3500 | 3500
0005959 | SPRING LOCK WASHER GALVANIZED |  | 23/07/2012 | 05/10/2016 | 1 | 0 | 0
0005958 | SQUARE WASHER |  | 23/07/2012 | 05/10/2016 | 78 | 0 | 0
0004232 | TABLA 1X12 DE 16 CEPILLADA AMERICANA |  | 15/03/2011 | 15/03/2011 | 1 | 2117.65 | 2117.65
0005891 | TAPON 1 1/2 |  | 23/11/2011 | 05/10/2016 | 99 | 0 | 0
0006975 | TAPON HEMBRA PVC DE 3/4" |  | 30/01/2013 | 17/06/2016 | 1778 | 16.4 | 29159.2
0006976 | TAPON HEMBRA PVC PRESION 3" |  | 30/01/2013 | 30/01/2013 | 6 | 10.8 | 64.8
0007090 | TARUGO MAMEY |  | 14/02/2013 | 20/02/2013 | 4 | 250 | 1000
0003028 | TARUGOS AZULES 5/32X1 12/1 |  | 14/06/2010 | 14/06/2010 | 144 | 0.65 | 93.6
0005896 | TEE 1 1/2´X 1/2´´ |  | 23/11/2011 | 05/10/2016 | 85 | 0 | 0
0005786 | TEE 150MM 6´´ PVC CAMPNA |  | 15/11/2011 | 05/10/2016 | 272 | 0 | 0
0005898 | TEE 2X1 1/2´´PVC |  | 23/11/2011 | 05/10/2016 | 82 | 0 | 0
0005859 | TEE 4 ´´ PVC |  | 18/11/2011 | 05/10/2016 | 283 | 152.82 | 43249.31
0002602 | THINNER TROPICAL GALON |  | 30/12/2009 | 04/01/2018 | 12 | 480 | 5760
0007837 | TIRADORES FULMINANTE |  | 20/09/2013 | 30/11/2015 | 39 | 6.5 | 253.5
0005834 | TOALLERO GRANDE |  | 17/11/2011 | 05/10/2016 | 322 | 0 | 0
0005835 | TOALLERO PEQUEÑO CIRCULAR |  | 17/11/2011 | 05/10/2016 | 298 | 0 | 0
0005836 | TOALLERO PEQUEÑO RECTANGULAR |  | 17/11/2011 | 05/10/2016 | 316 | 0 | 0
0005614 | TOLA 1/8 CORRUGADO |  | 14/12/2018 | 14/12/2018 | 4 | 8200 | 32800
0003272 | TOLA NEGRA 4X8 1/4 |  | 25/06/2010 | 09/08/2010 | 1 | 13920 | 13920
0003133 | TORNILLO 3/4 |  | 31/05/2010 | 31/12/2014 | 31 | 125 | 3875
0003571 | TORNILLO 3X14 |  | 08/12/2010 | 31/12/2014 | 36 | 38 | 1368
0004311 | TORNILLO 5/16 |  | 22/03/2011 | 31/12/2014 | 24 | 2.3 | 55.2
0007091 | TORNILLO DE 3X14 |  | 14/02/2013 | 31/12/2013 | 2 | 525 | 1050
0003892 | TORNILLO DIABLITO |  | 20/01/2011 | 12/12/2011 | 2 | 39 | 78
0003844 | TORNILLO DIABLITO 1 PULG |  | 08/12/2010 | 30/09/2016 | 444 | 0.64 | 284.16
0003031 | TORNILLO DIABLITO 12X2 12/1 |  | 14/06/2010 | 31/12/2014 | 366 | 1.34 | 490.44
0007653 | TORNILLO DIABLITO 2 1/2 |  | 09/09/2013 | 31/12/2014 | 164 | 2.8 | 459.2
0007652 | TORNILLO DIABLITO 2" |  | 09/09/2013 | 31/12/2014 | 188 | 2.8 | 526.4
0006727 | TORNILLO DIABLITO DE 1 1/2 |  | 18/09/2013 | 31/12/2014 | 236 | 0.98 | 231.28
0004314 | TORNILLO TIRAFONDO |  | 25/03/2011 | 31/12/2013 | 13 | 15 | 195
0005359 | TORNILLOS 5/8" X 4" |  | 14/07/2011 | 12/12/2011 | 3 | 90 | 270
0009757 | TORNILLOS DE ESTRUCTURA |  | 20/04/2016 | 20/04/2016 | 3 | 283.7 | 851.1
0009758 | TORNILLOS FULMINANTE |  | 20/04/2016 | 20/04/2016 | 14 | 533 | 7462
0007982 | TORNILLOS P/PLACHAS |  | 31/10/2013 | 20/04/2016 | 24 | 186.33 | 4471.92
0007979 | TRANSVERSALES P/PARED DE DIVISIONES |  | 31/10/2013 | 31/12/2014 | 76 | 144 | 10944
0005785 | TUBERIA HDPE 150MM 6 BELL /SPIGOT X 6MM |  | 15/11/2011 | 05/10/2016 | 544 | 0 | 0
0007608 | TUBO DE SILICON TRANSPARENTE |  | 09/09/2013 | 09/09/2013 | 5 | 302.4 | 1512
0007738 | TUBOS FLUORECENTES DE 40 WATTS |  | 18/09/2013 | 18/09/2013 | 2 | 3080 | 6160
0006987 | UNION UNIVERSAL PVC 3/4 |  | 30/01/2013 | 31/12/2014 | 4 | 13.95 | 55.8
0007613 | VALVULA DE ENTRADA CON BOLLA ESTANDAR |  | 09/09/2013 | 09/09/2013 | 8 | 698.6 | 5588.8
0005666 | VENTANA CELOSIA ALUMINIO TIPO V2 | 0.70X1.11 M | 13/10/2011 | 05/10/2016 | 2459 | 0 | 0
0005667 | VENTANA CELOSIA ALUMINIO TIPO V3 | 0.60 X .575 M | 13/10/2011 | 05/10/2016 | 437 | 0 | 0
0005668 | VENTANA CELOSIA ALUMINIO TIPO V4 | 0.70X 1.02 M | 13/10/2011 | 05/10/2016 | 187 | 0 | 0
0005920 | WOOD PANEL DOOR |  | 24/11/2011 | 05/10/2016 | 287 | 0 | 0
0005961 | WOODEN POLES CLASS 3 |  | 23/07/2012 | 05/10/2016 | 5 | 0 | 0
0005960 | WOODEN ROLES RED PINE |  | 23/07/2012 | 05/10/2016 | 140 | 0 | 0
0005783 | YEE 250 MM 10´´ X 200MM 8´´HDPE |  | 15/11/2011 | 05/10/2016 | 840 | 0 | 0
0005863 | YEE 2´´ PVC |  | 18/11/2011 | 05/10/2016 | 170 | 0 | 0
0005864 | YEE 3X2´´ |  | 18/11/2011 | 05/10/2016 | 2 | 0 | 0
0005861 | YEE 4X2´´PVC |  | 18/11/2011 | 05/10/2016 | 22 | 0 | 0
0005862 | YEE 6X4´´ PVC |  | 18/11/2011 | 05/10/2016 | 42 | 0 | 0
0007632 | ZOCALOS PARA TUBO FLUORESCENTE DE 40 WAT |  | 09/09/2013 | 09/09/2013 | 40 | 98 | 3920
0001761 | ANGULARES 1 1/4 DE LARGO 1 1/2 ANCHO |  | 12/10/2009 | 12/10/2009 | 3 | 1328 | 3984
0003294 | CAJA DE BOLA (RODAMIENTO) 6212ZZ FAG |  | 29/06/2010 | 31/12/2012 | 5 | 1450 | 7250
0003296 | CAJA DE BOLA (RODAMIENTO) 7220B FAG |  | 29/06/2010 | 31/12/2014 | 5 | 13850 | 69250
0003297 | CAJA DE BOLA (RODAMIENTO) 7222B FAG |  | 29/06/2010 | 31/12/2014 | 3 | 20185 | 60555
0001664 | CASQUILLOS (BEARING) |  | 08/12/2009 | 31/12/2009 | 3 | 4992.13 | 14976.39
0000371 | CLAMP DE 12" X 3/4" HF P/PVC |  | 26/06/2009 | 20/02/2017 | 1 | 3200 | 3200
0000372 | CLAMP DE 16"X 3/4 HF P/PVC |  | 26/06/2009 | 31/12/2014 | 3 | 1450 | 4350
0011458 | CLAMP DE 2X1/2 HF |  | 11/05/2018 | 17/12/2018 | 135 | 520 | 70200
0011722 | CLAMP DE 3"X 1/2" |  | 14/12/2018 | 14/12/2018 | 60 | 650 | 39000
0011459 | CLAMP DE 3X1/2 HF |  | 11/05/2018 | 17/12/2018 | 89 | 800 | 71200
0000374 | CLAMP DE 8" |  | 12/12/2011 | 31/12/2014 | 3 | 0 | 0
0000385 | CLAMP HG DE 8" X 1/2" |  | 26/06/2009 | 31/12/2014 | 28 | 360 | 10080
0000386 | CLAMP HG DE 8" X 2" |  | 26/06/2009 | 09/08/2010 | 1 | 515.2 | 515.2
0000388 | CLAMP HG DE 8" X 4" |  | 26/06/2009 | 31/12/2013 | 41 | 565 | 23165
0000390 | CLAMP PLASTICO DE 3/4" |  | 26/06/2009 | 31/12/2013 | 71 | 90 | 6390
0001897 | CLAMPS 12 X 3/4 H.F. |  | 06/11/2009 | 17/05/2016 | 13 | 3799.5 | 49393.5
0003723 | CLAMPS 2 X 3/4 HF PARA PVC |  | 12/12/2011 | 01/10/2018 | 59 | 520 | 30680
0001894 | CLAMPS 4 X 3/4 H.F. |  | 06/11/2009 | 04/06/2018 | 71 | 887 | 62977
0001896 | CLAMPS 8 X 3/4 H.F. |  | 06/11/2009 | 17/05/2016 | 67 | 1266.5 | 84855.5
0003725 | CLAMPS DE 4 X 3/4 HF P/PVC |  | 31/12/2010 | 11/10/2017 | 20 | 600 | 12000
0003727 | CLAMPS DE 8 X 3/4 HF P/PVC |  | 12/12/2011 | 25/07/2017 | 41 | 1400 | 57400
0001094 | CLAVOS ESPECIAL DE 1" CC Y CLAVO DE ZINC |  | 09/08/2010 | 01/01/2014 | 1 | 57 | 57
0001095 | CLAVOS METALIZADOS |  | 26/06/2009 | 01/01/2014 | 4 | 50 | 200
0005338 | CODO ACERO 6 X 90° |  | 30/11/2011 | 20/11/2018 | 19 | 2950 | 56050
0011306 | CODO DE 02"X90 PVC SCH-40 |  | 10/09/2018 | 10/09/2018 | 92 | 108 | 9936
0011307 | CODO DE 03"X90 PVC SCH-40 |  | 27/08/2018 | 27/08/2018 | 118 | 350 | 41300
0011308 | CODO DE 4"X90 PVC SCH-40 |  | 10/09/2018 | 10/09/2018 | 60 | 585 | 35100
0011257 | CODO DE 6 X 90 PVC SCH40 |  | 20/03/2018 | 20/09/2018 | 26 | 1565 | 40690
0011467 | CODO PLATILLADO DE 4X45 |  | 12/07/2018 | 14/12/2018 | 2 | 2400 | 4800
0008408 | CODOS DE ACERO NEGRO 4" X 90 |  | 03/04/2014 | 03/04/2014 | 9 | 2300 | 20700
0008564 | CONFECCION Y ACOPLAMIENTO DE DUCTO |  | 16/05/2014 | 16/05/2014 | 2 | 8500 | 17000
0002719 | CONTROLES NIVEL DE FLOTA |  | 21/04/2010 | 09/08/2010 | 1 | 3500 | 3500
0011309 | COUPLING DE 02" PVC SCH-40 |  | 27/08/2018 | 27/08/2018 | 150 | 66 | 9900
0011310 | COUPLING DE 03" PV SCH-40 |  | 27/08/2018 | 27/08/2018 | 148 | 184 | 27232
0011311 | COUPLING DE 04" PVC SCH-40 |  | 27/08/2018 | 27/08/2018 | 83 | 233 | 19339
0003938 | COUPLING DE 1 HG |  | 31/12/2010 | 31/12/2014 | 1 | 38 | 38
0010429 | JUNTA DRESSER DE 30" ACERO P/GRP |  | 10/04/2017 | 21/06/2018 | 14 | 36963 | 517482
0011803 | JUNTA TACON DE 2" ACERO INOXIDABLE |  | 26/12/2018 | 26/12/2018 | 3 | 2100 | 6300
0011804 | JUNTA TACON DE 3" ACERO INOXIDABLE |  | 26/12/2018 | 26/12/2018 | 6 | 2950 | 17700
0011805 | JUNTA TACON DE 4" ACERO INOXIDABLE |  | 26/12/2018 | 26/12/2018 | 6 | 3470 | 20820
0011806 | JUNTA TACON DE 6" ACERO INOXIDABLE |  | 26/12/2018 | 26/12/2018 | 11 | 3975 | 43725
0011807 | JUNTA TACON DE 8" ACERO INOXIDABLE |  | 26/12/2018 | 26/12/2018 | 6 | 4560 | 27360
0001972 | JUNTAS DRESSER 1 1/2" PVC |  | 26/06/2009 | 06/04/2018 | 211 | 110 | 23210
0001969 | JUNTAS DRESSER 1/2 PVC |  | 19/11/2009 | 05/07/2018 | 519 | 98 | 50862
0000648 | MANGUERA AZUL PARA BOMBA (4 ROLLOS DE 1 |  | 26/06/2009 | 01/01/2014 | 2 | 5428.8 | 10857.6
0000650 | MANGUERAS DE TERMOFUSION 3B.3P |  | 26/06/2009 | 12/12/2011 | 2 | 1015 | 2030
0011460 | NIPLE DE 1/2X12 HG |  | 23/05/2018 | 23/05/2018 | 59 | 560 | 33040
0011468 | NIPLE DE 4" C/ DOBLE PLATILLADO |  | 12/07/2018 | 14/12/2018 | 2 | 4000 | 8000
0001665 | NUEVO (PASADOR) |  | 08/12/2009 | 08/12/2009 | 1 | 4362.17 | 4362.17
0004204 | PANEL DE VISUALIZACION LCD INDUSTRIAL 42 |  | 25/03/2011 | 31/12/2014 | 2 | 182526.54 | 365053.08
0001560 | PINTURA AMARILLO TRAFICO GL. |  | 06/08/2009 | 12/12/2018 | 99 | 2200 | 217800
0001559 | PINTURAS BLANCO 00 CUBETAS |  | 06/08/2009 | 12/12/2018 | 20 | 3975 | 79500
0011809 | PLATILLO PARA VALVULA DE 2" ACERO |  | 26/12/2018 | 26/12/2018 | 2 | 1250 | 2500
0011810 | PLATILLO PARA VALVULA DE 3" ACERO |  | 26/12/2018 | 26/12/2018 | 73 | 1550 | 113150
0011808 | PLATILLO PARA VALVULA DE 6" ACERO |  | 26/12/2018 | 26/12/2018 | 18 | 3150 | 56700
0002312 | REDUCCION 1" A 3/4" PVC |  | 10/12/2009 | 31/12/2014 | 1155 | 6 | 6930
0002313 | REDUCCION 2" A 1" PVC |  | 10/12/2009 | 06/07/2018 | 246 | 68 | 16728
0011314 | REDUCCION BUSHING DE 03/4" A 01/2" PVC |  | 16/05/2018 | 16/05/2018 | 500 | 16 | 8000
0011462 | REDUCCION BUSING DE 3X2 PVC |  | 23/05/2018 | 23/05/2018 | 1 | 280 | 280
0003543 | REDUCCION DE 3" A 2" PVC |  | 29/09/2010 | 17/12/2018 | 41 | 70 | 2870
0003542 | REDUCCION DE 4" A 3" PVC |  | 29/09/2010 | 31/12/2014 | 145 | 269.5 | 39077.5
0000776 | RODAMIENTO 294222 |  | 26/06/2009 | 31/12/2009 | 1 | 2436 | 2436
0000777 | RODAMIENTO 620922 |  | 26/06/2009 | 31/12/2014 | 2 | 6960 | 13920
0000778 | RODAMIENTO 6307 |  | 26/06/2009 | 31/12/2014 | 1 | 13456 | 13456
0000780 | RODAMIENTO JAF 5210 |  | 26/06/2009 | 31/12/2009 | 1 | 3132 | 3132
0000781 | RODAMIENTO JAF R-5306 ZZ |  | 26/06/2009 | 31/12/2014 | 5 | 800 | 4000
0000782 | RODAMIENTO KOYO 6319 |  | 26/06/2009 | 09/08/2010 | 9 | 3708.48 | 33376.32
0000783 | RODAMIENTO NOCHE BEANING |  | 26/06/2009 | 01/01/2014 | 5 | 656.56 | 3282.8
0000784 | RODAMIENTO NTN |  | 26/06/2009 | 01/01/2014 | 1 | 580 | 580
0000789 | RODAMIENTO SKF 6205 |  | 26/06/2009 | 31/12/2014 | 4 | 1619.8 | 6479.2
0001619 | RODAMIENTOS 6215 |  | 10/09/2009 | 17/09/2018 | 2 | 9000 | 18000
0001606 | RODAMIENTOS 6219-J FAG Ó SKF |  | 10/09/2009 | 12/12/2011 | 1 | 6500 | 6500
0011601 | SILLETA 12´´X6´´ PVC |  | 17/09/2018 | 17/09/2018 | 1 | 16268 | 16268
0011780 | SILLETA 16X4 PLATILLADA |  | 23/10/2018 | 23/10/2018 | 2 | 17658 | 35316
0011602 | SILLETA 30´´ X 6´´ LISA P/ L.J |  | 14/12/2018 | 14/12/2018 | 1 | 81120 | 81120
0011723 | SILLETA DE 20"X4" PLAT. |  | 14/12/2018 | 14/12/2018 | 1 | 22308 | 22308
0011724 | SILLETA DE 6"X4" PLAT. |  | 14/12/2018 | 14/12/2018 | 1 | 6800 | 6800
0000844 | TAPAS DE ACOMETIDAS DE HF |  | 26/06/2009 | 26/06/2009 | 279 | 990 | 276210
0000845 | TAPAS DE HIERRO DE 19" X 60" |  | 26/06/2009 | 01/01/2014 | 13 | 649.25 | 8440.25
0011178 | TAPAS METALICAS CON SUS AROS |  | 12/03/2018 | 12/03/2018 | 3 | 11000 | 33000
0000846 | TAPAS PLASTICA DE 3" |  | 26/06/2009 | 12/12/2011 | 2 | 22.33 | 44.66
0004779 | TAPAS SANITARIAS 6X1 1/2 |  | 10/05/2011 | 10/05/2011 | 1 | 990 | 990
0011461 | TEE DE 2X2 PVC |  | 23/05/2018 | 23/05/2018 | 4 | 125 | 500
0002718 | TEFLON LIQUIDO |  | 21/04/2010 | 21/04/2010 | 1 | 380 | 380
0000878 | TORNILLO DE 17" |  | 26/06/2009 | 31/12/2014 | 8 | 27.9 | 223.2
0000879 | TORNILLO DE 3"X 1" |  | 26/06/2009 | 31/12/2014 | 9 | 0 | 0
0000882 | TORNILLO DE 6" X 1/2" |  | 09/08/2010 | 31/12/2014 | 14 | 10.8 | 151.2
0000883 | TORNILLO DE 7"X 1" |  | 03/12/2010 | 31/12/2014 | 25 | 0.68 | 17
0000887 | TORNILLOS 3/4" X 3" CON SU ARANDELA |  | 26/06/2009 | 31/12/2013 | 10 | 39.6 | 396
0000890 | TORNILLOS ALLEN 10" X 1/2" |  | 31/12/2014 | 31/12/2014 | 49 | 0 | 0
0000891 | TORNILLOS CON TUERCA DE 1/2" X 3" |  | 26/06/2009 | 12/12/2011 | 127 | 3.19 | 405.13
0000898 | TORNILLOS DE (1X6) CON SU TUERC |  | 26/06/2009 | 31/12/2014 | 352 | 13.44 | 4730.88
0000894 | TORNILLOS DE 1 1/4 "X 4" HG |  | 09/08/2010 | 31/12/2014 | 45 | 1.9 | 85.5
0000895 | TORNILLOS DE 1 1/4"X 6" HG |  | 12/12/2011 | 31/12/2014 | 75 | 12.25 | 918.75
0000896 | TORNILLOS DE 1" X 3" HG |  | 31/12/2009 | 01/01/2014 | 5 | 2.75 | 13.75
0000897 | TORNILLOS DE 1" X 5" HG |  | 26/06/2009 | 31/12/2014 | 16 | 2 | 32
0000899 | TORNILLOS DE 2 1/2" X 16/8" CON SU TUERC |  | 26/06/2009 | 31/12/2014 | 46 | 42 | 1932
0000901 | TORNILLOS DE 3/8 X 12"HG |  | 26/06/2009 | 31/12/2009 | 5 | 51.44 | 257.2
0000902 | TORNILLOS DE 3/8 X 5 CON TUERCA |  | 31/12/2009 | 01/01/2014 | 26 | 66.52 | 1729.52
0000903 | TORNILLOS DE 5/8 X 2 |  | 26/06/2009 | 31/12/2012 | 2 | 12.25 | 24.5
0000905 | TORNILLOS E HF 1 1 /4 X 24" CON SU TUERC |  | 31/12/2009 | 01/01/2014 | 16 | 86.19 | 1379.04
0000906 | TORNILLOS GRANDES |  | 26/06/2009 | 31/12/2013 | 5 | 40 | 200
0000910 | TORNILLOS HG 3/4 X 3" |  | 26/06/2009 | 31/12/2014 | 24 | 1.9 | 45.6
0000911 | TORNILLOS HG 3/4 X 8" |  | 26/06/2009 | 31/12/2012 | 9 | 2.25 | 20.25
0000913 | TORNILLOS HG 3/8 " X 1 1/2" |  | 26/06/2009 | 31/12/2012 | 12 | 12.25 | 147
0000914 | TORNILLOS HG 5/8 X 4" |  | 26/06/2009 | 31/12/2009 | 60 | 3.3 | 198
0000915 | TORNILLOS HG 6 1/2 X 3/4" |  | 31/12/2012 | 01/01/2014 | 15 | 440 | 6600
0000916 | TORNILLOS HG 7/8 X 3" |  | 26/06/2009 | 03/12/2010 | 2 | 545 | 1090
0000917 | TORNILLOS HG 7/8 X 7" HG |  | 26/06/2009 | 31/12/2014 | 26 | 6 | 156
0000918 | TORNILLOS PARA LAVA MANOS |  | 26/06/2009 | 31/12/2014 | 66 | 23.61 | 1558.26
0000919 | TORNILLOS TIPO CARRUAJE DE 3/8" X 3" |  | 26/06/2009 | 09/08/2010 | 2 | 10 | 20
0008285 | TUBERIA DE 3"X20"X1/4" GALVANIZADA |  | 04/02/2014 | 04/02/2014 | 2 | 16000 | 32000
0004691 | TUBO 16 ACERO |  | 21/04/2011 | 08/06/2015 | 0 | 33800 | 1690
0004688 | TUBO 3 SCH-40 PVC |  | 21/04/2011 | 22/11/2018 | 110 | 2374.4 | 261896.32
0011043 | TUBO DE 1 1/2 X 20 X 1/4 ACERO NEGRO |  | 14/12/2017 | 14/12/2017 | 14 | 2400 | 33600
0004690 | TUBO DE 12" X 20 ACERO H.N. |  | 21/04/2011 | 20/05/2015 | 3 | 26101.69 | 103101.68
0011045 | TUBO DE 3 X 20 X 1/4 ACERO NEGRO |  | 14/12/2017 | 14/12/2017 | 6 | 5800 | 36250
0004742 | TUBO DE 3" SCH-40 (DE PRESION) |  | 17/09/2018 | 17/09/2018 | 5 | 3429 | 17487.9
0011046 | TUBO DE 4 X 20 X 1/4 ACERO NEGRO |  | 14/12/2017 | 14/12/2017 | 6 | 7200 | 45000
0011534 | TUBO IMC DE 3 PG |  | 21/06/2018 | 21/06/2018 | 2 | 4600 | 9200
0003584 | TUBOS 3 X 19 PVC SCH-40 |  | 28/01/2011 | 14/12/2018 | 20 | 3429 | 68580
0002416 | TUBOS CUADRADOS 1 1/2 X 20 |  | 27/01/2010 | 27/01/2010 | 6 | 1100 | 6600
0001196 | TUERCA DE 3/4" HG |  | 29/06/2009 | 31/12/2012 | 74 | 3 | 222
0001197 | TUERCA DE 7/8 #C14 |  | 26/06/2009 | 03/12/2010 | 123 | 5 | 615
0008281 | VALVULA CHECK HORIZONTAL 3" |  | 04/02/2014 | 15/02/2016 | 1 | 11737.29 | 11737.29
0011573 | VALVULA 2´´ DE AIRE (VENTOSA) |  | 20/07/2018 | 31/07/2018 | 1 | 19550 | 19550
0010951 | VALVULA CHECK VERTICAL DE 6" T/SPRING |  | 24/11/2017 | 10/05/2018 | 1 | 39689 | 39689
0004197 | VALVULA COMPUERTA 16" VASTAGO FIJO KENNE |  | 04/03/2011 | 09/10/2018 | 2 | 276520 | 553040
0011466 | VALVULA DE 4" COMPLETA |  | 12/07/2018 | 14/12/2018 | 4 | 43158 | 172632
0008283 | VALVULA DE AIRE (VENTOSA) DE 3" |  | 04/02/2014 | 15/02/2016 | 1 | 22457.63 | 22457.63
0008282 | VALVULA DE COMPUERTO DE 3" |  | 04/02/2014 | 04/02/2014 | 2 | 10200 | 20400
0004376 | YEE DE 6¨A 4¨PVC |  | 21/04/2011 | 31/12/2014 | 18 | 2890 | 52020
0000276 | AISLANTES PLIEGO 333 |  | 26/06/2009 | 02/03/2018 | 29 | 170 | 4930
0000278 | ABRAZADERA 4" X 24" |  | 26/06/2009 | 01/01/2014 | 2 | 13578.85 | 27157.7
0000280 | ABRAZADERA CON CLON 2 X 1 |  | 26/06/2009 | 31/12/2014 | 94 | 33150.7 | 3116165.8
0000281 | ABRAZADERAS HF |  | 26/06/2009 | 31/12/2012 | 30 | 7670.36 | 230110.8
0001064 | ADHESIVO PARA VINIL |  | 26/06/2009 | 26/06/2009 | 2 | 36 | 72
0001066 | AISLANTE ELECTRICO 12 KVA 37-53 |  | 26/06/2009 | 02/03/2018 | 256 | 119.74 | 30653.44
0003954 | ALAMBRE (CABLE) TRIPLEX 2/0 ALUMINIO. |  | 20/01/2011 | 20/01/2011 | 600 | 79.2 | 47520
0001651 | ALAMBRE 14-4 DE GOMA |  | 26/10/2009 | 07/05/2014 | 79 | 35 | 2765
0009733 | ALAMBRE AWG #6, 4 HILOS C/FORRO DE GOMA |  | 28/03/2016 | 19/09/2018 | 625 | 215.4 | 134625
0004305 | ALAMBRE BLANCO NO. 12 |  | 22/03/2011 | 31/12/2012 | 2594 | 15 | 38910
0003490 | ALAMBRE CALIBRE 8, 4 HILOS (PIE) |  | 26/08/2010 | 31/12/2014 | 10 | 75 | 750
0004789 | ALAMBRE DE GOMA 12/4 |  | 10/05/2011 | 10/09/2018 | 90 | 25 | 2250
0004791 | ALAMBRE DE GOMA 16/2 |  | 10/05/2011 | 31/12/2014 | 249 | 18 | 4482
0000305 | ALAMBRE ELECTRICO DE 10 HILOS #14, 522 M |  | 26/06/2009 | 31/12/2014 | 969 | 25.49 | 24711.54
0004995 | ALAMBRE HDB NO. 2 |  | 26/06/2009 | 30/09/2016 | 1918 | 125 | 239750
0004121 | ALAMBRE MAGNETICO ESSEX NO. 14 |  | 31/05/2011 | 02/03/2018 | 321 | 420 | 134820
0004862 | ALAMBRE MAGNETICO ESSEX NO. 17 |  | 23/07/2014 | 20/04/2017 | 20 | 420 | 8400
0000306 | ALAMBRE MAGNETICO No 15 |  | 26/06/2009 | 02/03/2018 | 624 | 410 | 255893.3
0001644 | ALAMBRE MULTIFIBRAS 53.48 MM2 Ó AWC 1/0 |  | 20/11/2009 | 09/08/2010 | 410 | 90 | 36900
0009481 | ALAMBRE N°2 NEGRO |  | 14/09/2015 | 14/09/2015 | 500 | 83.77 | 41885
0002711 | ALAMBRE THW CALIBRE 10 |  | 21/04/2010 | 09/08/2010 | 74 | 10 | 740
0001848 | ALAMBRE URD NO.2 1/3 C/CENT. CONDUCTOR. |  | 20/10/2009 | 12/12/2011 | 130 | 102 | 13260
0000312 | ALAMBRES #10 STANDARD |  | 26/06/2009 | 30/09/2016 | 6974 | 17 | 118558
0000311 | ALAMBRES DE PUAS |  | 26/06/2009 | 01/01/2014 | 2 | 9.4 | 18.8
0000313 | ALAMBRES MULTIFIBRAS #12 |  | 31/12/2014 | 31/12/2014 | 1 | 0 | 0
0000314 | ALAMBRES MULTIFIBRAS #4 |  | 26/06/2009 | 01/01/2014 | 10 | 81.2 | 812
0001070 | ARRANCADORES MAGNETICO CON SU PANEL 30H |  | 26/06/2009 | 27/06/2009 | 7 | 15484 | 108388
0008311 | BKR DG 600A 3P 600V HYUNDAI CON ENCLOSE |  | 13/03/2014 | 13/03/2014 | 1 | 82994.24 | 82994.24
0001081 | BOBINA ELECTRICA |  | 26/06/2009 | 31/12/2013 | 1 | 2436 | 2436
0000325 | BOMBILLO DE 100 WATTS |  | 15/02/2018 | 15/02/2018 | 92 | 130 | 11960
0005685 | BREAKER 30 AMP |  | 19/10/2011 | 19/10/2011 | 8 | 0 | 0
0005683 | BREAKER DE 15 AMP |  | 19/10/2011 | 19/10/2011 | 499 | 0 | 0
0005686 | BREAKER PANEL 12-24 CIRC 100A |  | 19/10/2011 | 19/10/2011 | 623 | 0 | 0
0004783 | CABLE DE ACERO DE 1/4 REVESTIDO DE PLAST |  | 10/05/2011 | 01/11/2016 | 1340 | 60 | 80400
0000335 | CABLE DE FORRO DE GOMA DE SALIDA#10 |  | 30/06/2009 | 01/01/2014 | 535 | 409.69 | 219184.15
0001824 | CABLE DE SALIDA NO. 2/0 |  | 19/05/2010 | 14/11/2018 | 180 | 725 | 130500
0009734 | CABLE FORRO DE VINIL 3 HILOS NO. 14 |  | 29/03/2016 | 02/03/2018 | 585 | 43.84 | 25646.4
0000337 | CABLE RALLOGER 50M-100M |  | 19/05/2010 | 01/01/2014 | 1 | 8700 | 8700
0001537 | CABLE RG 213 |  | 30/03/2010 | 03/12/2010 | 231 | 34 | 7854
0004124 | CABLE(ALAMBRE) NO.2 AME. THHN(AWG) |  | 15/04/2011 | 15/04/2011 | 100 | 95 | 9500
0002535 | CAJA BREAKER C/2 BREAKERS GRUESOS 30AMP |  | 31/12/2012 | 01/01/2014 | 10 | 2045 | 20450
0002534 | CAJA DE BOLA DE LA PUNTA DE EJE |  | 29/06/2010 | 31/12/2014 | 2 | 668.1 | 1336.2
0005696 | CAJA OCTAGONAL GALVANIZADA 1 1/2 | 4X4 | 19/10/2011 | 19/10/2011 | 4053 | 0 | 0
0005697 | CAJA RECTANGULAR GALVANIZADA 1 1/2 1 SAL | 4X2 | 19/10/2011 | 19/10/2011 | 3672 | 0 | 0
0005698 | CAJA RECTANGULAR GALVANIZADA 1 1/2 2 SAL | 4X2 | 19/10/2011 | 19/10/2011 | 20 | 0 | 0
0009478 | CAJAS 2X4 P/ CANALETA |  | 14/09/2015 | 14/09/2015 | 15 | 80.51 | 1207.65
0000347 | CAJAS ELECTRICAS 4" X 1/2" DE 3 SALIDA |  | 03/12/2010 | 01/01/2014 | 9 | 1102 | 9918
0000349 | CANUTILLOS # 6" |  | 11/12/2009 | 20/04/2017 | 45 | 60 | 2700
0000351 | CANUTILLOS #12 |  | 26/06/2009 | 20/04/2017 | 56 | 40 | 2240
0000353 | CANUTILLOS #4 |  | 11/12/2009 | 20/04/2017 | 126 | 70 | 8820
0000354 | CANUTILLOS #8 |  | 26/06/2009 | 04/10/2018 | 68 | 105 | 7140
0000363 | CINTA DE TELA AISLANTE SCOTH #27 |  | 26/06/2009 | 03/12/2010 | 37 | 1900 | 70300
0005699 | CJA RECTANGULAR GALVANIZADA DE 1 1/2 6 S | 4X2 | 19/10/2011 | 19/10/2011 | 1213 | 0 | 0
0005702 | CONECTOR DE MANGUERA 1/2 |  | 19/10/2011 | 19/10/2011 | 21695 | 0 | 0
0011943 | CONECTOR LIQUIT TIGHT RECTO 1 1/2" |  | 20/12/2018 | 20/12/2018 | 2 | 235 | 470
0000428 | CONECTOR PARA MAQUINA MULLER |  | 26/06/2009 | 26/06/2009 | 1 | 11256.5 | 11256.5
0004994 | CONECTOR PARA VARILLA DE TIERRA DE 5/8 |  | 29/06/2011 | 17/10/2017 | 2 | 555 | 1110
0000429 | CONECTOR TERMINAL |  | 26/06/2009 | 31/12/2014 | 159 | 31.27 | 4971.93
0000430 | CONECTORES |  | 03/12/2010 | 23/10/2017 | 8 | 240 | 1920
0011202 | CONECTORES D/EMPALME T/PERNO P/CABLE NO. |  | 05/03/2018 | 05/03/2018 | 6 | 210 | 1260
0000431 | CONECTORES DE 3 DMT |  | 26/06/2009 | 03/12/2010 | 43 | 98.02 | 4214.86
0000432 | CONECTORES DE 3/4" EMT |  | 26/06/2009 | 14/09/2015 | 86 | 36.44 | 3133.84
0005705 | CONECTORES DE MANGUERA |  | 19/10/2011 | 19/10/2011 | 1854 | 0 | 0
0000433 | CONECTORES DE(MANGA) EMPALME # 4 |  | 26/06/2009 | 14/09/2016 | 27 | 490 | 13230
0004981 | CONECTORES MANGA EMPALME # 6 |  | 29/03/2012 | 23/05/2018 | 14 | 345 | 4830
0001104 | CONTACTO MAGNETICO 480 N/TRANSF.25KVA |  | 26/06/2009 | 03/12/2010 | 7 | 9280 | 64960
0002074 | CONTACTOR MAGNETICO 60 AMP. 110V. |  | 13/11/2009 | 24/11/2009 | 1 | 2060 | 2060
0005706 | COUPLING MANGUERA |  | 19/10/2011 | 05/10/2016 | 2 | 0 | 0
0005703 | COUPLING MANGUERA 1/2 |  | 19/10/2011 | 05/10/2016 | 2 | 0 | 0
0001115 | CUTAO CON 100 AMPERE |  | 30/06/2009 | 01/01/2014 | 2 | 2463.84 | 4927.68
0000483 | EJE DE 1" X 20 |  | 26/06/2009 | 31/12/2014 | 2 | 15660 | 31320
0000484 | EJE DE 1/2" X 10 ACERO |  | 26/06/2009 | 31/12/2013 | 18 | 26880 | 483840
0000485 | EJE DE 1/2" X 5 1/2" |  | 26/06/2009 | 01/01/2014 | 11 | 650.19 | 7152.09
0011744 | ELECTRODO 3/32 60/13 LB |  | 14/12/2018 | 14/12/2018 | 90 | 137.5 | 12375
0001541 | ENCHUFES |  | 30/03/2010 | 03/12/2010 | 8 | 100 | 800
0000486 | ESPARRAGO DE ACERO CON ROSCA DE 40 X 2 Y |  | 26/06/2009 | 31/12/2014 | 12 | 316 | 3792
0000487 | ESPARRAGO EN ACERO DE 20" X 1" |  | 26/06/2009 | 31/12/2014 | 4 | 285 | 1140
0002161 | FOTO CELDA CON SU BASE |  | 24/11/2009 | 31/12/2013 | 2 | 450 | 900
0011655 | FREON R410 CILINDRO |  | 12/09/2018 | 12/09/2018 | 1 | 7500 | 7500
0000564 | FUSIBLES DE 20 AMPERE |  | 26/06/2009 | 31/12/2014 | 1500 | 13.29 | 19935
0000565 | FUSIBLES DE VIDRIO |  | 26/06/2009 | 31/12/2014 | 1500 | 13.29 | 19935
0000566 | FUSIBLES TIPO CARTUCHO SMD3 |  | 03/12/2010 | 31/12/2014 | 8 | 40.6 | 324.8
0004784 | GILLETES PARA CABLE DE 1/4 |  | 10/05/2011 | 31/12/2013 | 3 | 20 | 60
0005691 | INTERRUPTORES 3 WAY 20A120-277V |  | 19/10/2011 | 19/10/2011 | 1 | 0 | 0
0001137 | INTERRUPTORES DE BOMBILLOS DOBLES |  | 26/06/2009 | 31/12/2015 | 1914 | 425 | 813450
0004827 | LAMPARAS DE METAL HALIDE 15000 W |  | 23/08/2011 | 31/12/2012 | 9 | 18360 | 165240
0002905 | LAMPARAS FLUORESCENTES DE 175W MERCURIO |  | 30/06/2010 | 09/08/2010 | 2 | 1650 | 3300
0000631 | LAMPARAS RECARGABLES NIPPON |  | 26/06/2009 | 26/06/2009 | 4 | 2923.2 | 11692.8
0004785 | MANGAS CONECTORAS NO. 10 |  | 10/05/2011 | 13/07/2015 | 4 | 80 | 320
0005701 | MANGUERA CUARRUGADA |  | 19/10/2011 | 05/10/2016 | 125800 | 0 | 0
0005704 | MANGUERA CUARRUGADA 3/4 |  | 19/10/2011 | 05/10/2016 | 50572 | 0 | 0
0007713 | OJO DE BUEY DE 35 WATTS |  | 11/09/2013 | 11/09/2013 | 4 | 350 | 1400
0002764 | PORTA ELECTRODO 500 AMP. |  | 07/04/2010 | 31/12/2014 | 20 | 790 | 15800
0000767 | RELEY 23060 |  | 26/06/2009 | 31/12/2012 | 4 | 1349.71 | 5398.84
0000768 | RELEY AU 198 |  | 26/06/2009 | 31/12/2012 | 4 | 1914 | 7656
0000769 | RELEY H15D |  | 31/12/2012 | 01/01/2014 | 7 | 336.4 | 2354.8
0000770 | RELEY NR 51 |  | 26/06/2009 | 31/12/2012 | 8 | 4176 | 33408
0000771 | RELEY NR 82 |  | 31/12/2012 | 01/01/2014 | 1 | 1914 | 1914
0000773 | RILEY AU 183 |  | 26/06/2009 | 12/12/2011 | 18 | 1136.8 | 20462.4
0000774 | RILEY DE 11 |  | 26/06/2009 | 31/12/2014 | 3 | 1211.04 | 3633.12
0000775 | RILEY SASSIN |  | 26/06/2009 | 31/12/2014 | 5 | 4780.03 | 23900.15
0002775 | ROLLO TUBO DE 1/4 |  | 12/04/2010 | 20/01/2011 | 1 | 850 | 850
0005700 | TAPA CIEGA METALICA |  | 19/10/2011 | 05/10/2016 | 195 | 0 | 0
0005688 | TAPA PLASTICA BLANCA INT. SENCILLO |  | 19/10/2011 | 05/10/2016 | 919 | 0 | 0
0005689 | TAPA PLASTICA BLANCA TOMA CORRIENTE | DOBLE | 19/10/2011 | 05/10/2016 | 1662 | 0 | 0
0005690 | TAPA PLASTICA BLANCA TOMA CORRIENTE | TRIPLE | 19/10/2011 | 05/10/2016 | 364 | 0 | 0
0002636 | TAPE DE GOMA |  | 25/02/2010 | 18/10/2018 | 1 | 1550 | 1550
0003046 | TAPE DE GOMA 3M |  | 31/05/2010 | 20/12/2018 | 104 | 1800 | 187200
0002637 | TAPE DE VINIL (ROLLO) |  | 16/04/2010 | 23/10/2018 | 2 | 500 | 1000
0004829 | TAPE DE VINIL NO. 33 |  | 23/08/2011 | 20/12/2018 | 3 | 800 | 2400
0009727 | TAPE PARA DUCTOS |  | 28/03/2016 | 01/11/2018 | 17 | 650 | 11050
0004267 | TAPE PARA DUCTOS (GRIS) |  | 16/03/2011 | 16/03/2011 | 15 | 435 | 6525
0005707 | TAPE VINIL 3M SUPER 33 |  | 01/11/2011 | 18/10/2018 | 16 | 550 | 8800
0011251 | TARUGO MAMEY C/ TORNILLO |  | 27/04/2018 | 27/04/2018 | 10 | 4 | 40
0003091 | TARUGOS AZULES |  | 10/06/2010 | 08/04/2011 | 1 | 3 | 3
0011250 | TERMINAL T/SILLA P/CABLE 1/0 |  | 27/04/2018 | 27/04/2018 | 8 | 150 | 1200
0000874 | TERMINALES |  | 26/06/2009 | 28/12/2017 | 9 | 1325 | 11925
0000875 | TERMINALES 2/0 |  | 26/06/2009 | 12/12/2011 | 1 | 256.94 | 256.94
0000876 | TERMINALES DE COMPRESION |  | 26/06/2009 | 31/12/2012 | 100 | 319 | 31900
0008398 | TERMINALES DE OJO P/CABLE NO.1/0 |  | 19/10/2017 | 27/04/2018 | 10 | 210 | 2100
0005695 | TIMBRE EXTERIOR |  | 19/10/2011 | 05/10/2016 | 424 | 0 | 0
0005694 | TOMA CORRIENTE 220V TAPA PLASTICA |  | 19/10/2011 | 05/10/2016 | 23 | 0 | 0
0005693 | TOMA CORRIENTE DUPLEX |  | 19/10/2011 | 05/10/2016 | 3864 | 0 | 0
0005692 | TOMA CORRIENTE DUPLEX 110V | TIERRA | 19/10/2011 | 05/10/2016 | 3261 | 0 | 0
0004309 | TOMA CORRIENTE PARA UPS |  | 22/03/2011 | 22/03/2011 | 6 | 460 | 2760
0002081 | TORNILLOS TIRAFONDO 10 X 1 |  | 26/06/2009 | 30/09/2016 | 26 | 1.5 | 39
0002712 | TRANSFORMADOR T/POSTE15KVA 2460/120-240V |  | 19/03/2010 | 31/12/2012 | 9 | 28305 | 254745
0003965 | TUBERIA H. G. 2" |  | 26/01/2011 | 12/12/2011 | 111 | 184.21 | 20447.31
0001652 | TUBO VASCOSSELL 7/8 |  | 05/11/2009 | 16/05/2014 | 2 | 65 | 130
0002533 | VARILLA DE TIERRA 5/8X6" CON SU CONECT |  | 31/12/2010 | 23/10/2018 | 1 | 555 | 555
0004268 | WD 40 SPRAY |  | 16/03/2011 | 12/12/2011 | 6 | 250 | 1500
0002932 | ALICATE ELECTRICO |  | 10/05/2010 | 20/12/2018 | 1 | 1900 | 1900
0011754 | ALUZINC 39 PULG. C/ 26 LISO 9 PIES |  | 14/12/2018 | 14/12/2018 | 20 | 3410 | 68200
0007356 | ANILLOS P/TAPAS REGISTRO FIBRA VIDRIO |  | 07/06/2013 | 07/06/2013 | 48 | 3050 | 146400
0010465 | ARANDELA PLANA GALV 5/16" |  | 29/05/2017 | 29/05/2017 | 1 | 227 | 340.5
0008570 | ARANDERA 3/8 |  | 16/05/2014 | 16/05/2014 | 16 | 6 | 96
0010502 | AZADA 5/M TRAMONTINA |  | 10/05/2017 | 10/05/2017 | 1 | 157.5 | 157.5
0004509 | BAJANTE |  | 04/05/2011 | 04/05/2011 | 4 | 697.5 | 2790
0009390 | BALASTRO ELECTRONICO DE 32X2 |  | 26/08/2015 | 26/08/2015 | 24 | 495.76 | 11898.24
0003225 | BANDEJA P/PINTAR CONDOR 999 |  | 25/06/2010 | 25/06/2010 | 2 | 263 | 526
0007146 | BARRA ROMPE CONCRETO |  | 28/02/2013 | 31/12/2014 | 5 | 1955 | 9775
0001083 | BARRA TOPOGRAFICA |  | 26/06/2009 | 31/12/2014 | 8 | 928 | 7424
0001075 | BARRAS CUADRADA EN HIERRO DE 1/2" |  | 30/06/2009 | 31/12/2009 | 1 | 900 | 900
0003218 | BISAGRA FIGHTER INOX. 3 1/2 X 3 1/2 |  | 25/06/2010 | 25/06/2010 | 1 | 395 | 395
0004568 | BOQUILLAS CON BAJANTE Y EXTENCION |  | 20/04/2011 | 20/04/2011 | 4 | 503.75 | 2015
0006394 | BOTAS DE GOMA |  | 19/11/2009 | 13/03/2018 | 60 | 700 | 42000
0006437 | BROCHA 3 ATLAS |  | 25/08/2009 | 30/09/2016 | 8 | 70 | 560
0011593 | BROCHA 3" |  | 27/07/2018 | 12/12/2018 | 3 | 185 | 555
0006436 | BROCHA 4 ATLAS |  | 15/08/2012 | 31/12/2014 | 2 | 80.51 | 161.02
0001507 | BROCHA 4" |  | 25/08/2009 | 12/12/2018 | 5 | 235 | 1175
0009679 | BROCHA DE 8 PULGADA |  | 15/02/2016 | 15/02/2016 | 3 | 317.8 | 953.4
0002210 | BROCHAS DE 2 |  | 30/11/2009 | 12/12/2018 | 5 | 130 | 650
0011704 | CABLE SEGURIDAD ACERO P/MOTOR |  | 14/11/2018 | 14/11/2018 | 10 | 1125 | 11250
0002323 | CADENA |  | 28/09/2009 | 30/09/2016 | 3 | 450 | 1350
0011139 | CAJA DE HERRAMIENTAS PLASTICA 24´´ |  | 23/01/2018 | 20/12/2018 | 1 | 2850 | 2850
0003302 | CAJA HERRAMIENTAS METALICAS CON SU CANDA |  | 24/04/2018 | 24/04/2018 | 2 | 3200 | 6400
0007375 | CAJITAS 2X4 LEGRAND |  | 09/09/2013 | 18/09/2013 | 73 | 98 | 7154
0011705 | CANDADO |  | 14/11/2018 | 14/11/2018 | 7 | 425 | 2975
0009081 | CARRETA PORTA VARILLA |  | 07/06/2018 | 07/06/2018 | 1 | 74995 | 74995
0008342 | CARRETE |  | 24/02/2014 | 24/02/2014 | 2 | 211.86 | 423.72
0011703 | CASCO PROTECTOR P/ MOTOCICLETAS |  | 14/11/2018 | 14/11/2018 | 9 | 1600 | 14400
0001483 | CEPILLO DE ALAMBRE |  | 13/07/2009 | 24/03/2017 | 6 | 88.86 | 533.16
0003219 | CERRADURA YALE DOBLE PONO |  | 25/06/2010 | 25/06/2010 | 1 | 395 | 395
0007143 | CHALECOS REFLECTORES |  | 19/03/2013 | 24/04/2018 | 10 | 350 | 3500
0000365 | CINTA METRICA 10MTS |  | 30/06/2009 | 31/12/2014 | 9 | 450 | 4050
0002196 | CINTA METRICA 50 MTS. |  | 31/12/2009 | 18/09/2018 | 12 | 890 | 10680
0000366 | CINTA METRICA 5MTS |  | 27/11/2009 | 04/06/2018 | 4 | 320 | 1280
0000367 | CINTA PARA MEDIR 25 PIES |  | 26/06/2009 | 03/12/2010 | 1 | 795 | 795
0006246 | CINTURONES DE FUERZA |  | 21/05/2012 | 21/05/2012 | 1 | 850 | 850
0001311 | CLAVO DE 1 ´´ |  | 30/06/2009 | 30/11/2015 | 50 | 15.5 | 775
0001308 | CLAVO DE 2 1/2 |  | 30/06/2009 | 20/02/2013 | 4 | 55 | 220
0001307 | CLAVO DE 4 ´´ |  | 30/06/2009 | 31/12/2014 | 1 | 57 | 57
0001309 | CLAVO DE ZINC EN ACERO 2 1/2 |  | 30/06/2009 | 31/12/2009 | 1 | 65 | 65
0007868 | CLAVOS CON ARANDELA |  | 02/10/2013 | 31/12/2014 | 8 | 661 | 5288
0003220 | CLAVOS METALIZADOS C/C 3X9 |  | 25/06/2010 | 25/06/2010 | 1 | 1400 | 1400
0004512 | CODOS DE 2 PULG |  | 04/05/2011 | 31/12/2014 | 52 | 34.1 | 1773.2
0007379 | CONECTORES RECTOS P/BX PLASTICO 3/4 |  | 09/09/2013 | 09/09/2013 | 100 | 91 | 9100
0007363 | CONECTORES RJ 45 |  | 09/09/2013 | 12/12/2013 | 20 | 635.59 | 12711.8
0004513 | COPIA LISO DE 2 PULG |  | 04/05/2011 | 04/05/2011 | 4 | 54.25 | 217
0001109 | CORREAS PARA HERRAMIENTAS |  | 27/06/2009 | 01/01/2014 | 1 | 9976 | 9976
0001110 | CORTAS RAICES 3" |  | 29/06/2009 | 31/12/2013 | 20 | 905.96 | 18119.2
0009708 | CUBETA DE PINTURA COLOR CREMA SEMIGLOS |  | 17/03/2016 | 12/12/2018 | 16 | 6100 | 97600
0005043 | CUBOS.C/ PALOTE Y CHICHARRA 1/2 |  | 20/12/2018 | 20/12/2018 | 1 | 16160 | 16160
0002452 | CUÑAS EXAG. P/COMPRESOR (CORTA) MARTILLO |  | 08/01/2010 | 08/01/2010 | 10 | 1850 | 18500
0002451 | CUÑAS EXAGONALES LARGA (MARTILLO) |  | 08/01/2010 | 08/01/2010 | 20 | 1884 | 37680
0002453 | CUÑAS PLANAS P/COMPRESOR (CORTA ASFALTO) |  | 08/01/2010 | 08/01/2010 | 9 | 1810 | 16290
0011404 | DESTORNILLADOR PLANO 6/1 |  | 04/06/2018 | 04/06/2018 | 42 | 450 | 18900
0005206 | DESTORNILLADOR PLANO |  | 10/04/2012 | 04/09/2015 | 3 | 72.03 | 216.09
0011759 | DISCO DE CORTE 9" |  | 14/12/2018 | 14/12/2018 | 18 | 467.5 | 8415
0003123 | ESPATULA 2 |  | 30/06/2010 | 12/12/2018 | 4 | 220 | 880
0011735 | EXTENSION P/ PINTURA DE 12" |  | 12/12/2018 | 12/12/2018 | 1 | 1000 | 1000
0011734 | EXTENSION P/ PINTURA DE 16" |  | 12/12/2018 | 12/12/2018 | 1 | 1550 | 1550
0001124 | EXTENSOR CORTO HG |  | 31/12/2009 | 01/01/2014 | 1 | 474.16 | 474.16
0007861 | FULMONANTE VERDE CAL.22 AMERICANO |  | 02/10/2013 | 31/12/2013 | 1 | 420 | 420
0001131 | GRILLETES PARA CABLE |  | 26/06/2009 | 31/07/2015 | 52 | 81.5 | 4238
0004797 | GRILLETES PARA CABLE DE UN 1/4 |  | 26/05/2014 | 11/04/2018 | 22 | 60 | 1320
0003610 | HOJA DE SEGUETAS NICHOLSON ROJAS |  | 26/10/2010 | 17/04/2018 | 455 | 72 | 32760
0011778 | HOJA SIERRA DE 8 1/4 DE MANO |  | 29/10/2018 | 29/10/2018 | 1 | 8900 | 8900
0005242 | HOJAS DE SEGUETA |  | 10/02/2012 | 17/09/2018 | 3323 | 92 | 305716
0007096 | JUEGO DE LLAVE ALLEN |  | 18/02/2013 | 20/12/2018 | 1 | 1500 | 1500
0001737 | JUEGO DESTORNILLADORES |  | 06/04/2015 | 20/12/2018 | 3 | 3200 | 9600
0011745 | LIJA DE AGUA #150 |  | 14/12/2018 | 14/12/2018 | 20 | 94 | 1880
0011746 | LIJA DE AGUA #180 |  | 14/12/2018 | 14/12/2018 | 20 | 94 | 1880
0011747 | LIJA DE AGUA #220 |  | 14/12/2018 | 14/12/2018 | 20 | 94 | 1880
0011748 | LIJA DE AGUA #360 |  | 14/12/2018 | 14/12/2018 | 20 | 94 | 1880
0011749 | LIJA DE AGUA #600 |  | 14/12/2018 | 14/12/2018 | 25 | 94 | 2350
0011750 | LIJA DE AGUA #800 |  | 14/12/2018 | 14/12/2018 | 25 | 94 | 2350
0011751 | LIJA MICROFINA #1500 |  | 14/12/2018 | 14/12/2018 | 25 | 94 | 2350
0002047 | LIMAS PLANAS |  | 13/11/2009 | 12/12/2011 | 3 | 150 | 450
0000633 | LLAVE AJUSTABLE STANLEY |  | 26/06/2009 | 01/01/2014 | 3 | 2018.4 | 6055.2
0003230 | LLAVE ANGULAR AMER. 1/2X3/8 |  | 25/06/2010 | 30/09/2016 | 13 | 118.64 | 1542.32
0000635 | LLAVE DE BOLA PALANCA |  | 26/06/2009 | 09/08/2010 | 46 | 3438.58 | 158174.68
0000640 | LLAVE GRIFO 1/2" |  | 26/06/2009 | 15/11/2011 | 255 | 373.34 | 95201.7
0000642 | LLAVE RUEDA DE CAMION 17/35 |  | 26/06/2009 | 31/12/2013 | 6 | 1676.2 | 10057.2
0003067 | LLAVE STILSON NO. 12" |  | 04/06/2010 | 16/07/2015 | 1 | 2690.42 | 2690.42
0000643 | LLAVE STIRSON # 18" |  | 04/06/2010 | 07/06/2018 | 40 | 450 | 18000
0002118 | LLAVE STIRSON 14 |  | 18/12/2009 | 07/06/2018 | 47 | 300 | 14100
0004515 | LLAVES ANGULARES DE 1/2 A 3/8 |  | 04/05/2011 | 31/12/2012 | 4 | 147.25 | 589
0001990 | LLAVINES |  | 04/11/2009 | 31/12/2013 | 3 | 1536 | 4608
0005044 | MACETA DE 5 LIBRAS |  | 27/03/2018 | 07/06/2018 | 9 | 430 | 3870
0003611 | MANOMETRO CON SU MANGUERA |  | 30/10/2012 | 30/10/2012 | 1 | 1500 | 1500
0001148 | MARCOS PARA SEGUETA |  | 26/06/2009 | 20/12/2018 | 70 | 1020 | 71400
0003071 | MASETA DE 2LBS. |  | 04/06/2010 | 20/02/2017 | 2 | 444.91 | 889.82
0007345 | MASKING TAPE |  | 17/05/2013 | 19/04/2017 | 128 | 68 | 8704
0001152 | MATRACA P/OPERACION MANUAL |  | 29/06/2009 | 01/10/2015 | 35 | 20688.97 | 724113.95
0004508 | MEZCLADORA PARA DUCHA COMPLETA |  | 04/05/2011 | 04/05/2011 | 1 | 3712.25 | 3712.25
0004516 | MUÑECO FREGADERO DOBLE |  | 04/05/2011 | 31/12/2013 | 4 | 147.25 | 589
0003233 | NIPLE GALV. 1/2 X 2 |  | 25/06/2010 | 12/12/2011 | 12 | 17 | 204
0001163 | NIVEL DE MANO |  | 26/06/2009 | 12/12/2011 | 1 | 667 | 667
0000716 | PALAS DE CORTE |  | 26/06/2009 | 13/03/2018 | 3 | 500 | 1500
0001165 | PALOS PARA PICOS |  | 26/06/2009 | 04/06/2018 | 57 | 483 | 27531
0011760 | PERFIL 1 1/2 X 1 1/2 NEGRO |  | 14/12/2018 | 14/12/2018 | 60 | 1860 | 111600
0011761 | PERFIL 1 1/2 X 3/4 NEGRO |  | 14/12/2018 | 14/12/2018 | 20 | 1530 | 30600
0001952 | PESTILLO |  | 26/10/2009 | 25/02/2013 | 3 | 210 | 630
0002784 | PICO CON SU PALO |  | 07/04/2010 | 13/03/2018 | 6 | 1145 | 6870
0007855 | PLANCHA DE YESO 4X8-1/2 USG LIGERA |  | 02/10/2013 | 06/04/2015 | 9 | 413.5 | 3721.5
0004448 | PORTA CANDADO |  | 09/09/2013 | 31/12/2014 | 18 | 350 | 6300
0001508 | PORTA ROLO |  | 25/08/2009 | 12/12/2018 | 5 | 275 | 1375
0003224 | PORTA ROLO REFORZADO |  | 25/06/2010 | 31/12/2013 | 2 | 84 | 168
0011196 | PUNTA DE LANZA PARA PERFORAR |  | 07/06/2018 | 07/06/2018 | 10 | 1425 | 14250
0002191 | RASTRILLOS CON SU PALO |  | 01/12/2009 | 13/03/2018 | 8 | 838.5 | 6708
0002460 | ROLO ANTI GOTAS |  | 30/12/2009 | 27/07/2018 | 1 | 210 | 210
0001388 | ROLO PARA PINTURA |  | 03/07/2009 | 04/01/2018 | 8 | 225 | 1800
0001262 | ROMPEDORA DE CINTA |  | 30/06/2009 | 31/12/2009 | 33 | 648.7 | 21407.1
0001090 | SEGUETAS DE CORTE |  | 12/12/2011 | 19/08/2013 | 6 | 50 | 300
0009184 | SEGUETAS ULTRA |  | 08/06/2015 | 08/06/2015 | 70 | 60 | 4200
0011403 | SERRUCHO DE 16" |  | 07/06/2018 | 07/06/2018 | 3 | 460 | 1380
0001181 | SERRUCHOS STANLEY |  | 01/12/2009 | 30/09/2016 | 6 | 211.86 | 1271.16
0001452 | SOLDADURA DE PLATA 1/2 LIBRA |  | 10/07/2009 | 29/04/2010 | 1 | 295 | 295
0001186 | TALADROS CORTA RAICES |  | 03/12/2010 | 01/01/2014 | 32 | 16045 | 513440
0003484 | TAPON DE 1/2 X 3/4 PVC |  | 26/10/2010 | 31/12/2014 | 642 | 3 | 1926
0003483 | TAPON DE 3/4 HG |  | 26/10/2010 | 03/12/2010 | 318 | 4 | 1272
0002093 | TAPON HEMBRA 3" PVC |  | 24/11/2009 | 17/12/2018 | 139 | 134 | 18626
0010464 | TARUGO PLOMO 5/16"X1.3/4 LARGO |  | 29/05/2017 | 29/05/2017 | 150 | 17.91 | 2686.5
0007376 | TARUGOS VERDES |  | 09/09/2013 | 26/08/2015 | 225 | 0.68 | 153
0007226 | THERMO PARA CAFE |  | 22/03/2013 | 18/07/2016 | 1 | 1755 | 1755
0001351 | TINER CUTTER HAMMER |  | 30/06/2009 | 12/12/2011 | 1 | 6194.11 | 6194.11
0001324 | TIRA BUZON DE 2´´ |  | 30/06/2009 | 31/12/2014 | 53 | 2619.11 | 138812.83
0001325 | TIRA BUZON DE 3´´ |  | 30/06/2009 | 31/12/2013 | 20 | 3194.15 | 63883
0009107 | TIRABUZON BARRA CUADRADA DE 3" |  | 01/10/2015 | 07/06/2018 | 5 | 2900 | 14500
0009108 | TIRABUZON BARRA CUADRADA DE 4" |  | 01/10/2015 | 07/06/2018 | 2 | 3225 | 6450
0009103 | TIRABUZON BARRA REDONDA DE 2" |  | 01/10/2015 | 07/06/2018 | 22 | 1425 | 31350
0009104 | TIRABUZON BARRA REDONDA DE 3" |  | 01/10/2015 | 07/06/2018 | 4 | 1490 | 5960
0009105 | TIRABUZON BARRA REDONDA DE 4" |  | 01/10/2015 | 07/06/2018 | 6 | 1525 | 9150
0009106 | TIRABUZON REDONDO DOBLE DE 3" |  | 01/10/2015 | 01/10/2015 | 8 | 2810.19 | 22481.52
0009109 | TIRABUZON TIPO NAVAJA DE 3" |  | 01/10/2015 | 01/10/2015 | 1 | 2610.6 | 2610.6
0009110 | TIRABUZON TIPO NAVAJA DE 4" |  | 01/10/2015 | 01/10/2015 | 14 | 2810.19 | 39342.66
0002343 | TOLA NEGRA LISA |  | 31/12/2009 | 01/01/2014 | 1 | 2040 | 2040
0004010 | TORNILLO 1 X 6 |  | 12/12/2011 | 31/12/2014 | 1 | 4.76 | 4.76
0004009 | TORNILLO 1 X5 |  | 12/12/2011 | 31/12/2014 | 1 | 4.76 | 4.76
0009669 | TORNILLO ALUZIN AUTOPERFORANTE TECHO 1´´ |  | 09/09/2013 | 14/12/2018 | 7884 | 7.68 | 60549.12
0009661 | TORNILLO DE 1/2X1 1/2 C/TUERCA Y ARANDEL |  | 15/02/2016 | 05/02/2018 | 70 | 50 | 3500
0004006 | TORNILLO DE 6/8 X 14 |  | 12/12/2011 | 31/12/2014 | 17 | 21.19 | 360.23
0003187 | TORNILLO DIABLITO DE 3" GRUESA |  | 10/06/2010 | 10/06/2010 | 1 | 288 | 288
0010463 | TORNILLO TIRAF. 5/16"X2-1/2 HEXAG |  | 29/05/2017 | 29/05/2017 | 150 | 4.88 | 732
0011476 | TORNILLO Y ASCIENTO DE GOMA |  | 12/07/2018 | 12/07/2018 | 1 | 2000 | 2000
0004007 | TORNILLOS DE 1 |  | 12/12/2011 | 01/01/2014 | 4 | 30.05 | 120.2
0007859 | TORNILLOS P/METALES 100/1 |  | 02/10/2013 | 31/12/2013 | 4 | 620 | 2480
0007322 | TUBO DE 1/2 PVC |  | 21/05/2013 | 06/04/2018 | 0 | 99.5 | 34.83
0009655 | TUERCA DE 1/2 |  | 15/02/2016 | 05/02/2018 | 130 | 12 | 1560
0009658 | TUERCA DE 3/4 |  | 15/02/2016 | 05/02/2018 | 80 | 25 | 2000
0009080 | VARILLAS DE ACERO ALTA RESIS C/ACOPLAM 5 |  | 01/10/2015 | 07/06/2018 | 391 | 1300 | 508300
0004245 | ZAPAPICO CON SU PALO |  | 28/12/2012 | 04/06/2018 | 17 | 1094 | 18598
0006384 | ZAPAPICOS |  | 17/08/2012 | 27/07/2018 | 1 | 1200 | 1200
0001479 | ACIDO MURIATICO |  | 13/07/2009 | 21/06/2018 | 16 | 400 | 6400
0010795 | AGUA DESTILADA 4/1 |  | 04/10/2017 | 04/10/2017 | 5 | 300 | 1500
0011753 | ALUZINC 39 PULG. C/26 LISO 6 PIE |  | 14/12/2018 | 14/12/2018 | 5 | 2887.5 | 14437.5
0011743 | CLEAR |  | 14/12/2018 | 14/12/2018 | 1 | 1595 | 1595
0008982 | CLORO GAS AL 99.5% |  | 07/05/2018 | 07/05/2018 | 15 | 37060 | 555900
0007395 | CLORO GAS CILINDRO DE 2000 LBS C/U |  | 31/12/2013 | 26/12/2018 | 774 | 44718 | 34611732
0008621 | CLORO GAS DE 2000 LB |  | 13/06/2014 | 28/12/2018 | 56000 | 26.79 | 1500240
0009920 | CUB. PINT. SEMIGLOSS AZUL ALBA 54 TROPIC |  | 20/07/2016 | 20/07/2016 | 1 | 8918 | 8918
0011542 | GEL ANTIBACTERIAL |  | 21/06/2018 | 21/06/2018 | 32 | 1020 | 32640
0011742 | LACA BLANCA |  | 14/12/2018 | 14/12/2018 | 4 | 2850 | 11400
0011752 | LACA NEGRO |  | 14/12/2018 | 14/12/2018 | 2 | 2850 | 5700
0011736 | PINTURA NEGRO ESMALTE |  | 12/12/2018 | 14/12/2018 | 6 | 2035 | 12210
0011740 | RELLENO LACA GRIS |  | 14/12/2018 | 14/12/2018 | 1 | 3800 | 3800
0011741 | RELLENO URETANO |  | 14/12/2018 | 14/12/2018 | 1 | 2850 | 2850
0005775 | SULFATO ALUM GRADO A DE 50KG |  | 10/12/2014 | 26/12/2018 | 6531 | 913.65 | 5967048.15
0000282 | ADADTADORES DE 1/2" PVC |  | 26/06/2009 | 31/12/2014 | 7900 | 5.7 | 45030
0000283 | ADADTADORES DE 15" P.P |  | 26/06/2009 | 01/01/2014 | 6 | 28.8 | 172.8
0005303 | ADAPTADOR MACHO PVC 3 |  | 17/08/2011 | 20/11/2018 | 97 | 258 | 25026
0000284 | ADAPTADORES 2 1/2" HG |  | 09/08/2010 | 01/01/2014 | 1 | 75.4 | 75.4
0000286 | ADAPTADORES DE 1 1/2" A 1" |  | 03/12/2010 | 30/09/2016 | 361 | 11.25 | 4061.25
0004733 | ADAPTADORES HEMBRA DE 1/2" PVC |  | 12/12/2011 | 06/04/2018 | 1420 | 6.8 | 9656
0000287 | ADAPTADORES HEMBRAS 1 1/2" PVC |  | 26/06/2009 | 31/12/2014 | 174 | 11.01 | 1915.74
0000288 | ADAPTADORES HEMBRAS 3" PVC |  | 26/06/2009 | 14/12/2017 | 6 | 120 | 720
0000291 | ADAPTADORES MACHO DE 1 1/2" PVC |  | 26/06/2009 | 31/12/2014 | 274 | 7.7 | 2108.43
0000292 | ADAPTADORES MACHO DE 1" PVC |  | 26/06/2009 | 20/07/2016 | 512 | 18.2 | 9318.4
0000293 | ADAPTADORES MACHO DE 1/2" PVC |  | 26/06/2009 | 17/12/2018 | 3752 | 20 | 75040
0000295 | ADAPTADORES MACHO DE 6" PVCS |  | 26/06/2009 | 31/12/2014 | 4 | 150.8 | 603.2
0000296 | ADAPTADORES MACHO DE 8" PVC |  | 26/06/2009 | 31/12/2014 | 23 | 75.4 | 1734.2
0004942 | ADAPTADORES PVC 3/4" |  | 22/05/2018 | 22/05/2018 | 350 | 27 | 9450
0000361 | CHEK VERTICAL DE 6" COMPLETO |  | 26/06/2009 | 31/12/2014 | 1 | 14761 | 14761
0010978 | CLAMP 2´´ X 1´´ ABASTECO CEMENTO HF |  | 23/04/2018 | 23/04/2018 | 20 | 480 | 9600
0010976 | CLAMP 3´´ X 1 1/2´´ ABASTECO CEMENTO HF |  | 23/04/2018 | 23/04/2018 | 8 | 1008 | 8064
0010975 | CLAMP 4´´ X 1 1/2´´ ABASTECO CEMENTO HF |  | 11/04/2018 | 23/04/2018 | 21 | 1232 | 25872
0010977 | CLAMP 8´´ X 1 1/2´´ ABASTECO CEMENTO HF |  | 23/11/2017 | 23/04/2018 | 8 | 1800 | 14400
0000395 | CODO 2 1/2" X 45§ HG |  | 26/06/2009 | 31/12/2014 | 25 | 2421.39 | 60534.75
0011714 | CODO DE 1 1/2´´ X 90° ACERO |  | 20/11/2018 | 20/11/2018 | 10 | 224 | 2240
0000403 | CODO DE 1/2" PVC |  | 26/06/2009 | 31/12/2018 | 990 | 20 | 19800
0005336 | CODO DE ACERO 2X90° |  | 17/08/2011 | 20/11/2018 | 20 | 330 | 6600
0005337 | CODO DE ACERO 3X90° |  | 17/08/2011 | 20/11/2018 | 50 | 767 | 38350
0000416 | CODO DE ACERO 4" X 90° |  | 30/06/2009 | 20/11/2018 | 50 | 1062 | 53100
0000417 | CODO DE DENAJE DE 2" X 45§ PVC |  | 26/06/2009 | 30/09/2016 | 25 | 66 | 1650
0005304 | CODO PVC 2X45 |  | 17/08/2011 | 31/12/2012 | 11 | 24.18 | 265.98
0000422 | CODO PVC DE 3/4" |  | 26/06/2009 | 06/04/2018 | 1118 | 8.5 | 9503
0000423 | CODO UNION DE 1" PVC |  | 26/06/2009 | 31/12/2014 | 119 | 8.75 | 1041.25
0006542 | CODOS 2" X 45 GRADOS, ACERO |  | 10/10/2012 | 31/12/2014 | 38 | 157 | 5966
0006547 | CODOS DE 16" X 45 GRADOS, EN ACERO |  | 10/10/2012 | 31/12/2014 | 1 | 10299.64 | 10299.64
0000425 | CODOS DE 3/8" X 90§ HG |  | 26/06/2009 | 31/12/2014 | 286 | 2640.14 | 755080.04
0000427 | CODOS EN ACERO DE 8" X 90° |  | 26/06/2009 | 20/11/2018 | 19 | 5192 | 98648
0011180 | COLUMNA DE 2" EN H.G 20 PIES C/COUPLING |  | 15/02/2018 | 23/05/2018 | 6 | 3830 | 22980
0011181 | COLUMNA DE 2" EN H.G. 10 PIES C/COUPLING |  | 15/02/2018 | 23/05/2018 | 2 | 2900 | 5800
0008068 | CONECTOR CURVO TIHG 3/4 |  | 20/05/2014 | 20/05/2014 | 1 | 210 | 210
0008069 | CONECTOR DE EMPALME TIPO OJO NO.6 |  | 20/05/2014 | 20/05/2014 | 4 | 210 | 840
0008067 | CONECTOR LIQUID RECTO 3/4 |  | 20/05/2014 | 20/05/2014 | 1 | 210 | 210
0001101 | CONECTORS MACHO DE 4" PVC |  | 31/12/2009 | 01/01/2014 | 2 | 313.2 | 626.4
0001107 | COPAS REDUCTORAS DE 1 1/4" A 3/4" |  | 26/06/2009 | 26/06/2009 | 61 | 325 | 19825
0001108 | COPAS REDUCTORAS DE 1 1/4" A 1" |  | 26/06/2009 | 31/12/2014 | 17 | 450 | 7650
0000459 | COUPLING DE 3" PVC |  | 26/06/2009 | 20/11/2018 | 100 | 200 | 20000
0000438 | COUPLING DE 1/2" HG |  | 26/06/2009 | 31/12/2014 | 529 | 11.6 | 6136.4
0000442 | COUPLING DE 2 1/2" HG |  | 26/06/2009 | 31/12/2013 | 69 | 60 | 4140
0000450 | COUPLING DE 3/ 4" HG |  | 26/06/2009 | 31/12/2014 | 1061 | 20 | 21220
0000451 | COUPLING DE 4" HG |  | 26/06/2009 | 31/12/2014 | 111 | 60 | 6660
0000452 | COUPLING DE 4" PVC |  | 26/06/2009 | 20/11/2018 | 100 | 250 | 25000
0000453 | COUPLING DE 4" X 2" PVC SALID Y ENTRADA |  | 26/06/2009 | 31/12/2014 | 3 | 14.82 | 44.46
0000454 | COUPLING DE 6" PVC |  | 31/12/2009 | 01/01/2014 | 11 | 38.82 | 427.02
0000455 | COUPLING DE 8" PVC |  | 26/06/2009 | 31/12/2012 | 1 | 44.28 | 44.28
0000462 | CRUCETAS DE 12" X 6" HG |  | 03/07/2009 | 12/12/2011 | 1 | 675.15 | 675.15
0000463 | CRUCETAS DE 2" PVC |  | 26/06/2009 | 31/12/2014 | 391 | 2200 | 860200
0000464 | CRUCETAS DE 3" X 3" X 3" X 3" DE HIERRO |  | 26/06/2009 | 12/12/2011 | 8 | 1700 | 13600
0000466 | CRUCETAS DE 6" X 6" X 4" X 4" DE HIERRO |  | 26/06/2009 | 12/12/2011 | 1 | 1900 | 1900
0000467 | CRUCETAS DE 6" X 6" X 6" X 6" DE HIERRO |  | 26/06/2009 | 30/06/2009 | 2 | 2450 | 4900
0000468 | CRUZ DE 3" HG |  | 26/06/2009 | 31/12/2012 | 8 | 1700 | 13600
0011047 | CRUZ DE 12´´X 4´´ HIERRO |  | 21/12/2017 | 09/01/2018 | 2 | 6800 | 13600
0000470 | CRUZ PVC 4" X 4 PVC |  | 26/06/2009 | 31/12/2014 | 147 | 243.1 | 35735.7
0000478 | CURVAS EN ACERO DE 8" X 90§ |  | 09/08/2010 | 01/01/2014 | 3 | 6025.18 | 18075.54
0000584 | JUNTA DE 1/2" DRESSER PVC |  | 26/06/2009 | 01/10/2018 | 1500 | 98 | 147000
0000586 | JUNTA DE GOMA |  | 26/06/2009 | 01/01/2014 | 41 | 100 | 4100
0000587 | JUNTA DE GOMA 14" X 1/4" |  | 26/06/2009 | 01/01/2014 | 4 | 139.2 | 556.8
0000588 | JUNTA DE GOMA 20" X 1" |  | 26/06/2009 | 01/01/2014 | 12 | 164.28 | 1971.36
0000589 | JUNTA DE GOMA 20" X 1/4" |  | 31/12/2009 | 01/01/2014 | 2 | 89.55 | 179.1
0000591 | JUNTA DE GOMA 6" X 1/4" |  | 26/06/2009 | 31/12/2012 | 99 | 100.82 | 9981.18
0007354 | JUNTA DRESSER DE 10" ACERO |  | 14/08/2013 | 31/12/2014 | 3 | 3591 | 10773
0000602 | JUNTA DRESSER DE 4" P/PVC |  | 26/06/2009 | 14/12/2018 | 2 | 1830 | 3660
0000594 | JUNTA DRESSER DE 6" |  | 26/06/2009 | 31/12/2018 | 8 | 4722 | 37776
0000592 | JUNTA DRESSER DE ACERO 2" |  | 26/06/2009 | 31/12/2018 | 105 | 1309 | 137445
0000595 | JUNTA DRESSER DE ACERO 8" |  | 26/06/2009 | 14/12/2018 | 52 | 3574 | 185848
0000601 | JUNTA DRESSER DE ACERO 20" |  | 26/06/2009 | 25/10/2016 | 11 | 9330 | 102630
0000604 | JUNTA DRESSER DE ACERO 30" |  | 30/06/2009 | 01/01/2014 | 2 | 16941.8 | 33883.6
0000605 | JUNTA DRESSER DE ACERO 32" |  | 26/06/2009 | 31/12/2014 | 2 | 8582.84 | 17165.68
0005759 | JUNTA REDUCTORAS DE 10" ACERO |  | 12/12/2011 | 05/10/2016 | 2 | 0 | 0
0005300 | JUNTAS DE GOMAS P/ PLATILLOS DE 8 |  | 31/12/2012 | 01/01/2014 | 3 | 16021 | 48063
0004469 | JUNTAS DE GOMAS P/PLATILLOS DE 6" |  | 31/12/2012 | 01/01/2014 | 10 | 13210 | 132100
0005345 | JUNTAS DRESSER DE 3" ACERO |  | 12/12/2011 | 26/12/2018 | 72 | 1594 | 114768
0005346 | JUNTAS DRESSER DE 4" ACERO |  | 13/02/2014 | 26/12/2018 | 16 | 1830 | 29280
0000615 | JUNTAS EN ACERO DE 36" |  | 26/06/2009 | 01/01/2014 | 1 | 18259.63 | 18259.63
0005228 | JUNTAS PARA GRP DE 40.45" PULG ACERO |  | 31/12/2012 | 01/01/2014 | 1 | 17040 | 17040
0005642 | JUNTAS REDUCTORAS DE 12" DE ACERO |  | 12/12/2011 | 17/09/2018 | 4 | 7518 | 30072
0000617 | JUNTAS REDUCTORAS DE 13" A 14" EN ACERO |  | 26/06/2009 | 31/12/2014 | 46 | 5250 | 241500
0004253 | JUNTAS REDUCTORAS DE 16" |  | 07/11/2011 | 01/10/2014 | 1 | 9340 | 9340
0005641 | JUNTAS REDUCTORAS DE 16" DE ACERO |  | 30/05/2014 | 30/08/2018 | 9 | 9807 | 88263
0000620 | JUNTAS REDUCTORAS DE 18" A 16" EN ACERO |  | 26/06/2009 | 01/01/2014 | 1 | 7500 | 7500
0005645 | JUNTAS REDUCTORAS DE 3" EN ACERO |  | 04/06/2012 | 22/05/2018 | 33 | 2464 | 81312
0005227 | JUNTAS REDUCTORAS DE 4" EN ACERO |  | 07/12/2011 | 17/12/2018 | 25 | 2991 | 74775
0005639 | JUNTAS REDUCTORAS DE 6" ACERO |  | 04/06/2012 | 19/10/2018 | 43 | 4722 | 203046
0000622 | JUNTAS REDUCTORAS DE 8" EN ACERO |  | 26/06/2009 | 22/05/2018 | 43 | 5285 | 227255
0000623 | JUNTAS REDUCTORAS DE 9" A 8 1/2" EN ACE |  | 09/08/2010 | 01/01/2014 | 2 | 2100 | 4200
0000626 | JUNTAS TACON DE 12" EN SU CAJA |  | 26/06/2009 | 30/09/2016 | 19 | 3599.48 | 68390.12
0011457 | LLAVE DE PASO DE BOLA 3" HG |  | 23/05/2018 | 23/05/2018 | 1 | 7815 | 7815
0006663 | MEDIO ROLLO DE TUBO DE 1/2" |  | 15/11/2012 | 15/11/2012 | 1 | 1206.9 | 1206.9
0006664 | MEDIO ROLLO DE TUBO DE 1/4 |  | 15/11/2012 | 15/11/2012 | 1 | 603.45 | 603.45
0000655 | NIPLE 1/2" X 4" |  | 09/08/2010 | 31/12/2014 | 45 | 7.84 | 352.8
0000656 | NIPLE 4" PLATILLADO |  | 26/06/2009 | 14/12/2018 | 152 | 2300 | 349600
0000661 | NIPLE 3" X 12" |  | 26/06/2009 | 31/12/2014 | 14 | 30.06 | 420.84
0000662 | NIPLE 3" X 3" |  | 26/06/2009 | 31/12/2014 | 619 | 12.25 | 7582.75
0000665 | NIPLE ADAPTADOR 1 1/2X1PP |  | 26/06/2009 | 01/01/2014 | 84 | 1986.27 | 166846.68
0006538 | NIPLE DE 3/4"X 12 H.G. |  | 10/10/2012 | 15/08/2017 | 948 | 137.6 | 130444.8
0001669 | NIPLE DE 8 X 12 PLATILLADO |  | 14/09/2009 | 31/12/2014 | 35 | 4200 | 147000
0000666 | NIPLE DE 8" a 6" EN HIERRO |  | 30/06/2009 | 01/01/2014 | 9 | 139.19 | 1252.71
0000671 | NIPLE PLATILLADOS DE 24" |  | 26/06/2009 | 31/12/2013 | 5 | 2825.24 | 14126.2
0000672 | NIPLE PLATILLADOS DE 28" |  | 31/12/2010 | 01/01/2014 | 4 | 2526.36 | 10105.44
0000674 | NIPLES 3/4 X 2" HG |  | 12/12/2011 | 15/08/2017 | 1933 | 8.96 | 17319.68
0000694 | NIPLES DE 1/2 X 2" |  | 26/06/2009 | 31/12/2012 | 4 | 16 | 64
0000676 | NIPLES DE 1/2" X 2" HG |  | 26/06/2009 | 31/12/2013 | 605 | 60 | 36300
0000678 | NIPLES DE 1/2" X 4" HG |  | 26/06/2009 | 31/12/2013 | 57 | 26.88 | 1532.16
0000679 | NIPLES DE 12"X 3/4 H.G |  | 26/06/2009 | 15/08/2017 | 1994 | 12.19 | 24306.86
0000680 | NIPLES DE 16" PLATILLADOS |  | 26/06/2009 | 01/01/2014 | 13 | 1728.93 | 22476.09
0000681 | NIPLES DE 2" X 4" HG |  | 26/06/2009 | 31/12/2014 | 94 | 31.36 | 2947.84
0000685 | NIPLES DE 3 X 16"HG |  | 26/06/2009 | 31/12/2013 | 99 | 4.8 | 475.2
0000684 | NIPLES DE 3" X 4" HG |  | 26/06/2009 | 31/12/2014 | 347 | 11.2 | 3886.4
0000686 | NIPLES DE 4 X 16" PVC |  | 27/06/2009 | 31/12/2014 | 36 | 319.2 | 11491.2
0000687 | NIPLES DE 4" X 4" HG |  | 26/06/2009 | 31/12/2014 | 79 | 168 | 13272
0000688 | NIPLES GALVANIZADOS 3" X 12" |  | 31/12/2012 | 21/02/2017 | 145 | 1673.75 | 242693.75
0000689 | NIPLES GALVANIZADOS 3" X 6" |  | 26/06/2009 | 03/12/2010 | 299 | 162.4 | 48557.6
0000690 | NIPLES GALVANIZADOS 4" |  | 12/12/2011 | 31/12/2014 | 177 | 168.96 | 29905.92
0000692 | NIPLES GALVANIZADOS DE 6" X 12" |  | 26/06/2009 | 31/12/2014 | 34 | 2026.3 | 68894.2
0000693 | NIPLES GALVANIZADOS ROSCADO 8" X 12" |  | 26/06/2009 | 09/08/2010 | 33 | 2863.14 | 94483.62
0000695 | NIPLES H.G DE 1/2 X 3" |  | 26/06/2009 | 31/12/2012 | 79 | 7.86 | 620.94
0000696 | NIPLES H.G DE 1/2 X 6" |  | 26/06/2009 | 26/06/2009 | 1 | 6.83 | 6.83
0000710 | NIPLES H.G DE 6" |  | 26/06/2009 | 09/08/2010 | 286 | 30.06 | 8597.16
0000700 | NIPLES H.G DE 1 1/2 X 4" |  | 26/06/2009 | 31/12/2014 | 928 | 22.3 | 20694.4
0000706 | NIPLES H.G DE 1/2" HG |  | 26/06/2009 | 01/01/2014 | 3 | 463.29 | 1389.87
0000708 | NIPLES H.G DE 2" X 6" |  | 26/06/2009 | 31/12/2014 | 3 | 51.46 | 154.38
0000712 | NIPLES H.G DE 2X8 |  | 26/06/2009 | 31/12/2012 | 639 | 11.94 | 7629.66
0000709 | NIPLES H.G DE 3" X 4" |  | 09/08/2010 | 01/01/2014 | 14 | 27.9 | 390.6
0000713 | NIPLES HG 2" X 24" |  | 12/12/2011 | 01/01/2014 | 4 | 289 | 1156
0000714 | NIPLES HG 4" X 6" |  | 26/06/2009 | 31/12/2014 | 54 | 179.19 | 9676.26
0005301 | NIPLES PLATILLADOS DE 8" |  | 31/12/2012 | 01/01/2014 | 40 | 2526.36 | 101054.4
0004949 | PANEL DE CONT. P/MOTOR 30 HP 3F.480V |  | 06/07/2011 | 31/12/2014 | 3 | 40750 | 122250
0000722 | PLATILLO DE 12" |  | 26/06/2009 | 31/12/2012 | 7 | 1823.01 | 12761.07
0000723 | PLATILLO DE 16" |  | 26/06/2009 | 31/12/2012 | 2 | 2284.38 | 4568.76
0000724 | PLATILLO DE ACERO 16" CON ROSCA |  | 31/12/2010 | 01/01/2014 | 9 | 4726.11 | 42534.99
0000725 | PLATILLO DE HIERRO FUNDIDO DE 12" |  | 26/06/2009 | 31/12/2014 | 2 | 611.14 | 1222.28
0000731 | REDUCCION COPA 8" X 4" |  | 31/12/2009 | 01/01/2014 | 1 | 0 | 0
0000732 | REDUCCION DE 2 1/4 |  | 09/08/2010 | 01/01/2014 | 9 | 28.55 | 256.95
0009930 | REDUCCION DE 4" X 3" PVC |  | 12/08/2016 | 12/08/2016 | 31 | 350 | 10850
0000734 | REDUCCIONES DE 1" A 3/4" |  | 26/06/2009 | 31/12/2014 | 31 | 3.75 | 116.25
0000735 | REDUCCIONES DE 1" A 3/4" HG |  | 26/06/2009 | 31/12/2014 | 941 | 6 | 5646
0000736 | REDUCCIONES DE 2" A 1/4" HG |  | 26/06/2009 | 31/12/2012 | 20 | 8.15 | 163
0000737 | REDUCCIONES DE 2" A 1 1/4" HG |  | 26/06/2009 | 01/01/2014 | 11 | 8.15 | 89.65
0000740 | REDUCCIONES DE 2"X 3/4"PVC |  | 26/06/2009 | 06/07/2018 | 47 | 68 | 3196
0000742 | REDUCCIONES DE 4" A 1" HG |  | 09/08/2010 | 01/01/2014 | 62 | 37.16 | 2303.92
0000743 | REDUCCIONES DE 4"X 2" HG |  | 09/08/2010 | 31/12/2014 | 12 | 36 | 432
0000746 | REDUCCIONES 2" X 1/2" PVC |  | 26/06/2009 | 31/12/2014 | 39 | 40 | 1560
0000747 | REDUCCIONES 3/4" A 1/2" PVC |  | 26/06/2009 | 25/07/2017 | 333 | 10 | 3330
0000748 | REDUCCIONES BUSHING DE 2" X 3/4" PVC |  | 26/06/2009 | 31/12/2014 | 29 | 3.68 | 106.72
0000749 | REDUCCIONES BUSHING DE 3"A 1/2" HG |  | 12/12/2011 | 01/01/2014 | 17 | 27.42 | 466.14
0000750 | REDUCCIONES BUSHING DE 1" A 1/2" HG |  | 26/06/2009 | 31/12/2014 | 8 | 3.5 | 28
0000751 | REDUCCIONES BUSHING DE 1" A 3/4" HG |  | 26/06/2009 | 31/12/2014 | 33 | 11.5 | 379.5
0000752 | REDUCCIONES BUSHING DE 2 "A 1/2" HG |  | 26/06/2009 | 31/12/2014 | 40 | 39.26 | 1570.4
0000753 | REDUCCIONES BUSHING DE 2" A 3/4" HG |  | 12/12/2011 | 01/01/2014 | 9 | 3.68 | 33.12
0000754 | REDUCCIONES BUSHING DE 2"X 1" HG |  | 26/06/2009 | 31/12/2009 | 9 | 38.1 | 342.9
0000755 | REDUCCIONES BUSHING DE 3" A 1" HG |  | 26/06/2009 | 31/12/2014 | 16 | 16 | 256
0000756 | REDUCCIONES BUSHING DE 3"X 3/4" PVC |  | 26/06/2009 | 31/12/2014 | 17 | 2.5 | 42.5
0000757 | REDUCCIONES BUSHING DE 3/4" A 1/2" HG |  | 26/06/2009 | 31/12/2014 | 59 | 29.5 | 1740.5
0000758 | REDUCCIONES BUSHING DE 4"X 1" HG |  | 26/06/2009 | 31/12/2012 | 3 | 37 | 111
0000759 | REDUCCIONES BUSHING DE 4"X 2" HG |  | 26/06/2009 | 31/12/2014 | 10 | 36 | 360
0000760 | REDUCCIONES COPA 3/4" X 1/2 HG |  | 26/06/2009 | 31/12/2013 | 10 | 29.5 | 295
0000761 | REDUCCIONES DE 2" X 1" PVC |  | 26/06/2009 | 31/12/2014 | 200 | 50 | 10000
0000763 | REDUCCIONES DE 3" X 3/4" PVC |  | 26/06/2009 | 06/07/2018 | 152 | 112 | 17024
0000745 | REDUCCIONES PRESION 2X2 - 1/2 PVC |  | 26/06/2009 | 11/12/2014 | 4 | 12.03 | 48.12
0010652 | SILLETA DE 332 CMX4" P/HIERRO D. PLATILL |  | 03/08/2017 | 03/08/2017 | 1 | 81000 | 81000
0000799 | T DE 1 1/2" HG |  | 09/08/2010 | 31/12/2014 | 24 | 6.8 | 163.2
0000806 | T DE 12" X 6" HG PLATILLADA |  | 31/12/2012 | 01/01/2014 | 1 | 4800 | 4800
0000852 | TAPON DE 2" HG |  | 26/06/2009 | 31/12/2014 | 180 | 2.45 | 441
0000854 | TAPON DE 1/2" HG |  | 03/12/2010 | 31/12/2014 | 7 | 2.3 | 16.1
0000856 | TAPON DE 1/2" PVC |  | 27/06/2009 | 13/06/2018 | 7 | 15 | 105
0000857 | TAPON DE 3/4"PVC |  | 26/06/2009 | 31/12/2018 | 998 | 23 | 22954
0000858 | TAPON 1 1/2" MACHO PVC |  | 12/12/2011 | 31/12/2014 | 21 | 1 | 21
0000859 | TAPON 1 1/2" PVC |  | 27/06/2009 | 29/05/2017 | 2 | 25 | 50
0000860 | TAPON 1" MACHO PVC |  | 09/08/2010 | 31/12/2013 | 200 | 0 | 0
0000861 | TAPON 1"PVC |  | 27/06/2009 | 29/05/2017 | 1259 | 15 | 18885
0000862 | TAPON 2" PVC |  | 27/06/2009 | 27/08/2018 | 7 | 66 | 462
0000863 | TAPON 3" PVC |  | 26/06/2009 | 29/08/2018 | 118 | 134 | 15812
0000864 | TAPON 4" PVC |  | 27/06/2009 | 06/07/2018 | 129 | 178 | 22962
0000865 | TAPON 6" PVC |  | 26/06/2009 | 20/03/2018 | 1 | 350 | 350
0004563 | TAPON DE 1/2 HEMBRA |  | 20/04/2011 | 04/12/2014 | 1 | 1.61 | 1.61
0000855 | TAPON HEMBRA DE 1/2" PVC |  | 26/06/2009 | 17/12/2018 | 2856 | 20 | 57120
0009927 | TAPON HEMBRA DE 3/4" PVC |  | 27/01/2017 | 27/01/2017 | 104 | 15 | 1560
0000867 | TAPON MACHO DE 1" HG |  | 12/12/2011 | 31/12/2014 | 137 | 2.5 | 342.5
0000868 | TAPON MACHO DE 2 1/2" HG |  | 26/06/2009 | 31/12/2014 | 23 | 2.65 | 60.95
0000869 | TAPON MACHO DE 8" |  | 26/06/2009 | 12/12/2011 | 6 | 3.25 | 19.5
0000870 | TAPON ROSCA DE 1/2" H.G |  | 26/06/2009 | 31/12/2014 | 1 | 1.21 | 1.21
0000872 | TAPONES PVC 1/2" |  | 27/06/2009 | 31/12/2014 | 2383 | 5 | 11915
0005322 | TAPONES PVC DE 8 |  | 17/08/2011 | 11/04/2018 | 7 | 685 | 4795
0001187 | TARUGOS DE 3/4" |  | 26/06/2009 | 03/12/2010 | 40 | 0.91 | 36.4
0000826 | TEE 2 1/2 X 3/4 " |  | 26/06/2009 | 31/12/2014 | 11 | 4.2 | 46.2
0000800 | TEE DE 1" 1/2 A 3" |  | 30/06/2009 | 31/12/2014 | 5 | 133.4 | 667
0000801 | TEE DE 1" PVC |  | 26/06/2009 | 31/12/2014 | 333 | 5.6 | 1864.8
0000804 | TEE DE 12" X 4" HG |  | 31/12/2010 | 01/01/2014 | 3 | 4000 | 12000
0000807 | TEE DE 12" X 8" X 3" HG |  | 26/06/2009 | 31/12/2010 | 2 | 4000 | 8000
0000809 | TEE DE 2 X 2 1 PVC |  | 26/06/2009 | 31/12/2014 | 2 | 3489 | 6978
0000819 | TEE REDUCTORA DE 16" CON DESCARGA DE 4" |  | 30/06/2009 | 01/01/2014 | 1 | 3800 | 3800
0000820 | TEE REDUCTORA DE 6" A 3" (USADA) |  | 26/06/2009 | 31/12/2014 | 6 | 800 | 4800
0000824 | TEE REDUCTORA DE 8" A 8" |  | 26/06/2009 | 31/12/2010 | 2 | 3325 | 6650
0011737 | TEE 2 X 3 DE ACERO |  | 17/12/2018 | 17/12/2018 | 2 | 2000 | 4000
0000828 | TEE DE 1/2" PVC |  | 26/06/2009 | 05/07/2018 | 1494 | 20 | 29880
0000830 | TEE DE 1 1/2" PVC |  | 26/06/2009 | 17/10/2016 | 1 | 50.39 | 50.39
0000831 | TEE DE 1" PVC |  | 27/06/2009 | 31/12/2014 | 1337 | 30 | 40110
0011255 | TEE DE 2´´ X 2´´ PVC SCH-40 |  | 28/03/2018 | 28/03/2018 | 100 | 85 | 8500
0000833 | TEE DE 3" PVC |  | 26/06/2009 | 22/11/2016 | 605 | 395 | 238975
0010628 | TEE DE 4´´ PVC PRESION |  | 25/07/2017 | 25/07/2017 | 2 | 400 | 800
0010437 | TEE DE 4´´ X 4´´ X 4´´ PVC |  | 11/04/2017 | 06/04/2018 | 89 | 398 | 35422
0000829 | TEE DE `PROLIPROPILENO 16" |  | 12/12/2011 | 01/01/2014 | 1 | 3700 | 3700
0002428 | TOLA LISA 1/16 X 4X8 |  | 31/12/2009 | 27/01/2010 | 2 | 3500 | 7000
0004986 | TORNILLOS DE 3" |  | 31/12/2012 | 31/12/2014 | 114 | 39 | 4446
0004471 | TORNILLOS P/PLATILLOS DE 6" |  | 12/12/2011 | 01/01/2014 | 30 | 51 | 1530
0005302 | TORNILLOS PARA PLATILLOS DE 8" |  | 12/12/2011 | 31/12/2014 | 11 | 59 | 649
0006174 | TUBERIA DE COBRE DE 3/4 (PIES) |  | 07/03/2012 | 31/12/2014 | 10 | 135 | 1350
0000927 | TUBERIA FLESIBLE POLIETILENO DE 2" | ALUMINIO POR DENTRO | 26/06/2009 | 01/01/2014 | 250 | 104.4 | 26100
0008066 | TUBERIA LIQUID TIHG 3/4 |  | 20/05/2014 | 31/12/2014 | 29 | 174 | 5046
0008062 | TUBERIA LIQUID TIHG DE 01" |  | 19/03/2014 | 31/12/2014 | 36 | 174 | 6264
0000928 | TUBERIA LT DE 2´´ |  | 31/12/2013 | 31/12/2014 | 25 | 183.29 | 4582.25
0000929 | TUBERIA PP DE 3" |  | 31/12/2013 | 01/01/2014 | 4 | 244.89 | 979.56
0002789 | TUBO (TUBERIA) ACERO 8" SCH-40 |  | 12/04/2010 | 31/12/2014 | 1 | 14000 | 16100
0004034 | TUBO 20 X 19 PVC SDR 26 |  | 17/06/2011 | 18/01/2018 | 0 | 33000 | 6600
0007526 | TUBO 3X20 HIERRO NEGRO |  | 08/08/2013 | 08/08/2013 | 1 | 11800 | 11800
0004476 | TUBO 4 X 19 SCH 40 PVC |  | 21/04/2011 | 22/11/2018 | 28 | 3385.6 | 97674.56
0005404 | TUBO DE 1 1/2 X 19 PVC SCH-40 |  | 12/12/2011 | 19/10/2018 | 103 | 1260 | 130473
0006836 | TUBO DE 1 PVC SCH 40 |  | 29/01/2013 | 14/12/2018 | 84 | 616 | 51928.8
0006492 | TUBO DE 1/2X20 GALVANIZADOS |  | 26/11/2012 | 31/12/2012 | 47 | 883 | 41501
0005326 | TUBO DE 2 PVC |  | 17/08/2011 | 04/10/2018 | 0 | 1625 | 325
0004067 | TUBO DE 20 SDR-26 PVC |  | 15/03/2011 | 08/06/2015 | 0 | 46750 | 28050
0004446 | TUBO DE 8" PVC SCH-40 |  | 11/04/2011 | 17/12/2018 | 14 | 10057.2 | 147840.84
0004032 | TUBO DE ACERO 4" ACERO NEGRO |  | 08/02/2011 | 01/03/2016 | 8 | 10699.39 | 89874.88
0005344 | TUBO DE ACERO DE 12 |  | 30/11/2011 | 31/12/2013 | 4 | 18600 | 88350
0005343 | TUBO DE ACERO DE 4 |  | 30/11/2011 | 25/06/2013 | 22 | 13225 | 295578.75
0000935 | TUBO EMT DE 1" GALVANIZADO |  | 26/06/2009 | 12/12/2011 | 31 | 94.54 | 2930.74
0001657 | TUBO GALVANIZ. DE 3 PULG. Y DE 5 MS. |  | 14/09/2009 | 31/12/2013 | 9 | 5500 | 49500
0000937 | TUBO GALVANIZADO ROSCADO DE 1 1/2" X 19" |  | 26/06/2009 | 31/12/2014 | 58 | 185.64 | 10906.35
0000938 | TUBO GALVANIZADO ROSCADO DE 3" X 19" |  | 26/06/2009 | 31/12/2012 | 6 | 838.48 | 5030.88
0001744 | TUBOS 1/2 X 19 PVC SDR-26 |  | 18/03/2011 | 31/12/2012 | 0 | 210 | 10.5
0000945 | TUBOS 1MC HIERRO NEGRO DE 3" X 19" |  | 26/06/2009 | 31/12/2014 | 311 | 1460.4 | 454184.4
0001745 | TUBOS 3/4 X 19 PVC SDR-26 |  | 12/12/2011 | 04/06/2018 | 30 | 476 | 14280
0004077 | TUBOS 3/4 X 19 SCH 40 PVC |  | 21/04/2011 | 19/10/2018 | 407 | 525 | 213937.5
0000952 | TUBOS EMT DE 1/2" SEMI PRESION |  | 26/06/2009 | 31/12/2014 | 726 | 106.67 | 77442.42
0000953 | TUBOS FLEXIBLES DE POLIPROPILENO |  | 26/06/2009 | 31/12/2012 | 1160 | 185.6 | 215296
0000955 | TUBOS GALVANIZADOS DE 1 1/2" X 10" |  | 26/06/2009 | 12/12/2011 | 1 | 24.51 | 24.51
0000960 | TUBOS PVC DE 1/2 X 19" SCH40 |  | 17/07/2009 | 14/12/2018 | 60 | 316 | 18960
0000966 | TUBOS PVC ELECTRICO DE 1" X 10" |  | 26/06/2009 | 31/12/2014 | 698 | 130 | 90740
0000971 | UNION DE 2" UNIVERSAL |  | 26/06/2009 | 08/02/2017 | 1 | 273 | 273
0000974 | UNION DRESER 1 1/2 PVC |  | 09/08/2010 | 31/12/2014 | 17 | 93.14 | 1583.38
0000977 | UNION UNIVERSAL DE 1/2" |  | 26/06/2009 | 16/05/2018 | 21 | 490 | 10290
0000978 | UNION UNIVERSAL DE 3"HG |  | 26/06/2009 | 16/03/2016 | 96 | 3347.45 | 321355.2
0000979 | UNION UNIVERSAL DE 4"HG |  | 26/06/2009 | 26/06/2009 | 22 | 1050 | 23100
0005348 | VALVULA PLATILLADAS DE 3" HF COMPLETAS |  | 25/07/2011 | 17/12/2018 | 2 | 33320 | 66640
0009910 | VALVULA COMPUERTA PLATINADA VASTAGO FIJO |  | 12/07/2016 | 12/07/2016 | 2 | 68020 | 136040
0000996 | VALVULA DE 3" H.F. V.F. COMP. PLAT. MAR |  | 26/06/2009 | 20/12/2018 | 1 | 19350 | 19350
0000983 | VALVULA DE 4" (en deshuso) |  | 30/06/2009 | 01/01/2014 | 5 | 9700 | 48500
0000984 | VALVULA DE 4" CON UNA TEE DE 6" Y UN `PL |  | 26/06/2009 | 26/06/2009 | 1 | 13767.41 | 13767.41
0000982 | VALVULA DE 4" PLATILLADA COMPLETA |  | 26/06/2009 | 08/08/2018 | 1 | 43158 | 43158
0000988 | VALVULA DE AIRE DE 1" HF |  | 31/12/2013 | 31/12/2014 | 9 | 18029 | 162261
0000990 | VALVULA DE CHEQUES DE 4" (EN DESUSO) |  | 26/06/2009 | 26/06/2009 | 5 | 5680 | 28400
0000991 | VALVULA DE MARIPOSA DE 20" |  | 26/06/2009 | 31/12/2014 | 17 | 140990 | 2396830
0008018 | VALVULA PLATILLADA DE 4" BASTAGO FIJO |  | 04/07/2017 | 14/12/2018 | 4 | 43158 | 172632
0000995 | VALVULAS 2" PLATILLADA HF |  | 26/06/2009 | 26/12/2018 | 11 | 16320 | 179520
0000997 | VALVULAS DE 4" HF VF DE COMPUERTA COMPL |  | 26/06/2009 | 31/05/2010 | 1 | 14500 | 14500
0000999 | VALVULAS DE 8" PLATILLADAS DE COMPUERTA |  | 26/06/2009 | 01/01/2014 | 9 | 32480 | 292320
0001000 | VALVULAS DE 1/2" ALUMINIO |  | 26/06/2009 | 31/12/2009 | 6 | 6960 | 41760
0001001 | VALVULAS DE 16" CON VASTAGO SIN VOLANTA |  | 26/06/2009 | 01/01/2014 | 1 | 45820 | 45820
0001002 | VALVULAS DE 16" CON VASTAGO Y VOLANTA |  | 26/06/2009 | 01/01/2014 | 4 | 125000 | 500000
0001005 | VALVULAS DE 8" DE COMPUERTAS CON VOLANTA |  | 26/06/2009 | 01/01/2014 | 3 | 19488 | 58464
0001006 | VALVULAS DE AIRE DE 8" |  | 26/06/2009 | 31/12/2012 | 1 | 70000 | 70000
0001007 | VALVULAS DE CLORACION |  | 26/06/2009 | 09/08/2010 | 4 | 3438.58 | 13754.32
0002430 | VISAGRAS SOLDABLES 5/8 |  | 27/01/2010 | 12/12/2011 | 3 | 75 | 225
0001011 | VOLANTA |  | 26/06/2009 | 26/05/2015 | 1 | 10500 | 10500
0001010 | VOLANTA CON UNA VALVULA DE 4" |  | 26/06/2009 | 01/01/2014 | 8 | 2589.52 | 20716.16
0001012 | VOLANTAS PARA VALVULA MARIPOSA |  | 26/06/2009 | 31/12/2014 | 9 | 3598.45 | 32386.05
0001015 | YEE DE 1 1/2" |  | 26/06/2009 | 31/12/2014 | 16 | 18 | 288
0001016 | YEE DE 1/2" PVC DE DRENAJE |  | 26/06/2009 | 26/06/2009 | 15 | 26 | 390
0001017 | YEE DE 2" PVC |  | 31/12/2009 | 31/12/2014 | 30 | 180 | 5400
0001018 | YEE DE 4" X 1" X 1/2 PVC |  | 26/06/2009 | 31/12/2013 | 24 | 120 | 2880
0001019 | YEE DE 4" PVC |  | 26/06/2009 | 31/12/2014 | 44 | 12.25 | 539
0001020 | YEE DE 4" X 1 1/2" PVC |  | 26/06/2009 | 31/12/2013 | 34 | 160 | 5440
0010410 | BATAS EN DIFERENTES SIZE |  | 17/04/2017 | 17/04/2017 | 2 | 1016.95 | 2033.9
0010035 | BOTA DE PIEL CON PUNTA ACERO SIZE 40 |  | 11/10/2016 | 11/10/2016 | 1 | 5500 | 5500
0010040 | BOTA DE PIEL CON PUNTA ACERO SIZE 41 |  | 11/10/2016 | 11/10/2016 | 1 | 5000 | 5000
0010031 | CHALECOS REFLECTIVOS PEQUEÑOS |  | 14/10/2016 | 14/10/2016 | 3 | 295 | 885
0011626 | CHAQUETA |  | 20/11/2018 | 20/11/2018 | 50 | 2000 | 100000
0011716 | FRANELA DE BALONCESTO |  | 23/10/2018 | 23/10/2018 | 36 | 1225 | 44100
0011622 | MOCHILA |  | 27/08/2018 | 27/08/2018 | 430 | 695 | 298850
0011627 | PANTALON CON BOLSILLOS |  | 20/11/2018 | 20/11/2018 | 50 | 1700 | 85000
0011717 | PANTALON DE BALONCESTO |  | 23/10/2018 | 23/10/2018 | 36 | 1225 | 44100
0010349 | PANTALON.JEANS.LOG.BORD.FULL.COLR.BOLS.D |  | 24/05/2017 | 19/06/2017 | 13 | 525 | 6825
0011880 | POLO SHIRT SERIGRAFIADO CAASD EN P/FRENT |  | 21/11/2018 | 06/12/2018 | 174 | 423 | 73602
0011783 | UNIFORME BASKETBALL FEMENINO |  | 28/11/2018 | 28/11/2018 | 24 | 2450 | 58800
0011784 | UNIFORME SOFTBALL FEMENINO |  | 28/11/2018 | 28/11/2018 | 44 | 3000 | 132000
0010682 | UNIFORMES DE BASKET BALL CAASD M |  | 31/07/2017 | 28/11/2018 | 74 | 2450 | 181300
0002980 | AIRE ACOND. DE 18,000 BTU TIPO SPLIT |  | 25/06/2010 | 21/06/2018 | 1 | 21016.94 | 21016.94
0003183 | BOMBA DE DESTAPE DE FREGADERO |  | 10/06/2010 | 09/08/2017 | 2 | 675 | 1350
0000330 | BOQUILLAS PLASTICA |  | 26/06/2009 | 31/12/2014 | 42 | 48 | 2016
0002433 | BREAKER 50 AMP. GRUESO. |  | 11/01/2010 | 12/12/2011 | 2 | 2650 | 5300
0002495 | CAJA BREAKER C/2 BREAKERS DE 50AMP |  | 14/01/2010 | 30/09/2016 | 7 | 2025 | 14175
0008809 | CAJA PLAST. 16" |  | 11/12/2014 | 31/12/2014 | 4 | 644.7 | 2578.8
0001659 | CAPACITOR DE 35 +5 A 370 VOLT. |  | 30/09/2009 | 29/05/2012 | 2 | 650 | 1300
0001449 | CAPACITOR DE MARCHA DE 55+5 A 370V |  | 10/07/2009 | 11/09/2013 | 1 | 420 | 420
0003121 | CINTA DE ALUMINIO P/DUCTOS DE AIRE ACOND |  | 16/06/2010 | 31/12/2013 | 4 | 315 | 1260
0004735 | CINTA DE PRECAUCION |  | 01/10/2012 | 18/07/2018 | 13 | 748 | 9724
0003882 | CODO 1 X 90 |  | 12/12/2011 | 16/05/2018 | 356 | 39 | 13884
0003810 | CODO 3/8 X 90 |  | 24/11/2010 | 31/12/2013 | 2 | 18 | 36
0001981 | CODO 7/8 X 90 DE COBRE |  | 09/12/2009 | 12/04/2010 | 2 | 68 | 136
0002230 | CODO DE 3/4 |  | 31/12/2009 | 31/12/2018 | 1000 | 23 | 23000
0008793 | COLA EXT. METAL 1-1/4X6 |  | 11/12/2014 | 31/12/2014 | 15 | 126 | 1890
0011338 | CONO VIALES DE 19´´CINTA REFLETIVA |  | 27/03/2018 | 07/06/2018 | 12 | 410 | 4920
0001448 | CONTACTOR 40AMP.3POLOS 24V. |  | 10/07/2009 | 15/11/2012 | 1 | 575 | 575
0002228 | CONTACTOR 50 AMP. 3POLOS A 24V |  | 18/02/2010 | 15/11/2012 | 7 | 1195 | 8365
0003078 | CONTACTOR DE 40 AMP 2P A 24V. |  | 27/05/2010 | 11/10/2018 | 2 | 750 | 1500
0008811 | CORTA PVC 5/8 |  | 11/12/2014 | 11/12/2014 | 1 | 801 | 801
0001116 | DESAGUE PARA LAVAMANOS |  | 26/06/2009 | 27/06/2009 | 7 | 24.19 | 169.33
0008803 | DISPENSADOR |  | 11/12/2014 | 30/05/2018 | 24 | 235 | 5640
0002848 | DUCHA PLASTICA |  | 12/05/2010 | 31/12/2014 | 6 | 150 | 900
0002397 | DUCHAS P/BAÑOS (MOJADERA) |  | 16/02/2010 | 16/02/2010 | 1 | 499 | 499
0002623 | EJE DE 1/2 P/MANEJADORA DE 5 TONELADAS |  | 25/06/2010 | 25/06/2010 | 1 | 6240 | 6240
0010274 | EXTINTOR P.Q.S ABC 10 LBS USA MOD. BK113 |  | 22/05/2017 | 22/05/2017 | 3 | 2778.57 | 8335.71
0002235 | JGO. MANOMETROS DE ALTA Y BAJA C/MANGUEA |  | 18/12/2009 | 06/10/2010 | 1 | 1360 | 1360
0001139 | JINTADO DE GOMA P/VALVULA 20" |  | 26/06/2009 | 01/01/2014 | 1 | 1019.44 | 1019.44
0002850 | LLAVE ANGULAR DOBLE 3/8X3/8 |  | 12/05/2010 | 11/10/2018 | 11 | 225 | 2475
0008798 | LLAVE NIQ. P/LAVADERO 1/2 X 4 18L URREA |  | 11/12/2014 | 11/12/2014 | 2 | 779.66 | 1559.32
0000645 | LLAVES DE CHORRO DE 1/2" |  | 26/06/2009 | 09/08/2010 | 38 | 89.9 | 3416.2
0000647 | LLAVES PARA LAVAMANOS |  | 06/08/2009 | 31/12/2013 | 4 | 450 | 1800
0007153 | MANGUERA DE 1/2 X 3/8 |  | 25/02/2013 | 25/02/2013 | 10 | 162 | 1620
0001501 | MAPP GAS |  | 12/08/2009 | 27/06/2014 | 11 | 500 | 5500
0003182 | MEZCLADORA P/LAVAMANO |  | 10/06/2010 | 11/10/2018 | 5 | 3383.06 | 16915.3
0008810 | MONOGAFAS TRANSPARENTE |  | 11/12/2014 | 11/12/2014 | 3 | 98 | 294
0003189 | NIPLE CROMADO DE 1/2 X 3 |  | 28/07/2010 | 09/09/2013 | 13 | 98 | 1274
0003188 | NIPLE CROMADO DE 3/8 X 3 |  | 28/07/2010 | 09/09/2013 | 8 | 98 | 784
0008807 | NIPLE GALV. 2 X 1- 1/2 |  | 11/12/2014 | 31/12/2014 | 648 | 34.55 | 22388.4
0008815 | ORINAL BLANCO 0.5 LTS |  | 11/12/2014 | 11/12/2014 | 2 | 9309.32 | 18618.64
0008492 | RECARGA EXT. HALOTRON 5LB |  | 27/10/2014 | 27/10/2014 | 1 | 5160 | 5160
0001176 | REGILLAS GUMENBER |  | 26/06/2009 | 26/06/2009 | 3 | 183.29 | 549.87
0002846 | REJILLA PISO 1 1/2 |  | 12/05/2010 | 12/12/2011 | 1 | 138 | 138
0001648 | ROLLO TUBO 7/8 COBRE |  | 05/11/2009 | 15/11/2012 | 1 | 5000 | 5000
0001183 | SIFON PARA LAVAMANOS |  | 26/06/2009 | 31/12/2014 | 4 | 150 | 600
0001178 | SOGA DE NAYLON 5/8 CARRETEL DE 600 PI |  | 26/06/2009 | 26/06/2009 | 19 | 110.2 | 2181.96
0003533 | SOLDADURA DE PLATA LIBRA. |  | 14/01/2010 | 30/09/2016 | 26 | 715 | 18590
0002625 | SUNCHO PARA FIJAR ABANICO |  | 25/06/2010 | 25/06/2010 | 1 | 700 | 700
0008805 | TAPON HEMBRA GALV. 1 |  | 11/12/2014 | 31/12/2014 | 2 | 20.3 | 40.6
0002398 | TAPONES P/FREGADORES |  | 16/02/2010 | 16/02/2010 | 2 | 119 | 238
0002657 | TARUGO 3/8 |  | 22/03/2010 | 16/05/2014 | 4 | 55 | 220
0008806 | TEE PVC PRESION 1 PULG SCH-40 |  | 11/12/2014 | 11/12/2014 | 3 | 13.98 | 41.94
0002985 | TEFLON ROLLO 3/4 |  | 28/07/2010 | 29/05/2017 | 3 | 20 | 60
0001603 | TIME DELAY |  | 26/08/2009 | 16/05/2014 | 7 | 350 | 2450
0003003 | TOLA HIERRO NEGRO DE 1/8 |  | 27/05/2010 | 27/05/2010 | 2 | 5710 | 11420
0002860 | TORNILLO P/BACINETA INODORO |  | 12/05/2010 | 31/12/2014 | 19 | 140 | 2660
0008799 | TORNILLOS P/BAC. 1/4X2-1/2 |  | 11/12/2014 | 11/12/2014 | 30 | 14.07 | 422.1
0002233 | TUBO 1/2 COBRE |  | 18/12/2009 | 21/12/2012 | 1 | 3980 | 3980
0002232 | TUBO 1/4 COBRE |  | 18/12/2009 | 21/12/2012 | 2 | 1780 | 3560
0001942 | TUBO 3/8 (1/2 ROLLO) ROLLO DE 25 PIES |  | 09/12/2009 | 31/12/2013 | 13 | 50 | 650
0001943 | TUBO 5/8 (1/2 ROLLO) DE 25 PIES |  | 09/12/2009 | 31/12/2013 | 13 | 78 | 1014
0002739 | TUBO DE COBRE DE 1" |  | 29/04/2010 | 31/12/2014 | 6 | 55 | 330
0002234 | TUBO DE VASCOSELL 3/4 |  | 18/12/2009 | 21/03/2014 | 5 | 55 | 275
0003231 | TUBO FLEXIBLE P/INODORO 3/8X7/8/8 |  | 25/06/2010 | 25/06/2010 | 2 | 1450 | 2900
0001783 | TUERCAS 1/2 |  | 26/10/2009 | 31/12/2014 | 12 | 20 | 240
0001885 | TUERCAS 3/8 P/FILTRO |  | 12/04/2010 | 03/12/2010 | 5 | 31 | 155
0001199 | VALVULA DE SALIDA DE INODORO |  | 28/07/2010 | 12/12/2011 | 1 | 482 | 482
0011945 | COLECCION 6 BOTELLAS 19 CRIMENES |  | 31/12/2018 | 31/12/2018 | 50 | 8432.2 | 421610
0011944 | SET JOSEPH PHELPS N.V. CABERNET SAV. |  | 31/12/2018 | 31/12/2018 | 9 | 11686.44 | 105177.96